## Лист1
Номер группы | Aртикул | Номенклатура | Цена с НДС, руб. | "К" от Действующего Тарифа | Коллекция | Ед. | Ктр. | Кратн. | Мин.отгр. | Вес брутто,Ктр. KG | Вес нетто, Ктр. KG | Объём Ктр. Куб.М | Штрих код | Заказ шт. | Сумма | Вес брутто, KG | Вес нетто, KG | Объём Куб.М
07 | Т.гр. 07 Выключатели-разъединители/рубильники CHINT
07.01 | Выключатели-разъединители/рубильники
07.01.01 | Выключатели-разъединители. Серия NH40
| 393526 | Выключатель-разъединитель NH40-40/3 ,3P ,40А, стандартная рукоятка управления (CHINT) | 3285.15 | 0.34 | Промышленная | шт | 18 | 1 | 1 | 7.9 | 6.6 | 0.03 | 6901800574415 |  | 0 | 0 | 0 | 0
| 393527 | Выключатель-разъединитель NH40-63/3 ,3P ,63А, стандартная рукоятка управления (CHINT) | 3285.15 | 0.34 | Промышленная | шт | 18 | 1 | 1 | 7.9 | 6.6 | 0.03 | 6901800574422 |  | 0 | 0 | 0 | 0
| 393528 | Выключатель-разъединитель NH40-80/3 ,3P ,80А, стандартная рукоятка управления (CHINT) | 3285.15 | 0.34 | Промышленная | шт | 18 | 1 | 1 | 7.9 | 6.6 | 0.03 | 6901800574439 |  | 0 | 0 | 0 | 0
| 393529 | Выключатель-разъединитель NH40-100/3 ,3P ,100А, стандартная рукоятка управления (CHINT) | 3285.15 | 0.34 | Промышленная | шт | 18 | 1 | 1 | 7.9 | 6.6 | 0.03 | 6901800574446 |  | 0 | 0 | 0 | 0
| 393261 | Выключатель-разъединитель NH40-125/3 ,3P ,125А, стандартная рукоятка управления (CHINT) | 6598.55 | 0.34 | Промышленная | шт | 8 | 1 | 1 | 10.6 | 9.2 | 0.04 | 6901800050193 |  | 0 | 0 | 0 | 0
| 393262 | Выключатель-разъединитель NH40-160/3 ,3P ,160А, стандартная рукоятка управления (CHINT) | 7561.16 | 0.34 | Промышленная | шт | 8 | 1 | 1 | 10.72 | 9.32 | 0.04 | 6901800050209 |  | 0 | 0 | 0 | 0
| 393263 | Выключатель-разъединитель NH40-200/3 ,3P ,200А, стандартная рукоятка управления (CHINT) | 10997.3 | 0.34 | Промышленная | шт | 8 | 1 | 1 | 17.4 | 16 | 0.04 | 6901800050216 |  | 0 | 0 | 0 | 0
| 393264 | Выключатель-разъединитель NH40-250/3 ,3P ,250А, стандартная рукоятка управления (CHINT) | 11272.6 | 0.34 | Промышленная | шт | 8 | 1 | 1 | 17.4 | 16 | 0.04 | 6901800050223 |  | 0 | 0 | 0 | 0
| 393265 | Выключатель-разъединитель NH40-315/3 ,3P ,315А, стандартная рукоятка управления (CHINT) | 15946.7 | 0.34 | Промышленная | шт | 2 | 1 | 1 | 11.2 | 10 | 0.03 | 6901800050230 |  | 0 | 0 | 0 | 0
| 393266 | Выключатель-разъединитель NH40-400/3 ,3P ,400А, стандартная рукоятка управления (CHINT) | 16221.37 | 0.34 | Промышленная | шт | 2 | 1 | 1 | 11.2 | 10 | 0.03 | 6901800050247 |  | 0 | 0 | 0 | 0
| 393267 | Выключатель-разъединитель NH40-630/3 ,3P ,630А, стандартная рукоятка управления (CHINT) | 22545.24 | 0.34 | Промышленная | шт | 2 | 1 | 1 | 11.6 | 10.4 | 0.03 | 6901800050254 |  | 0 | 0 | 0 | 0
| 393268 | Выключатель-разъединитель NH40-1000/3 ,3P ,1000А, стандартная рукоятка управления (CHINT) | 37611.55 | 0.34 | Промышленная | шт | 1 | 1 | 1 | 13.53 | 12.23 | 0.03 | 6901800050261 |  | 0 | 0 | 0 | 0
| 393269 | Выключатель-разъединитель NH40-1250/3 ,3P ,1250А, стандартная рукоятка управления (CHINT) | 42313.49 | 0.34 | Промышленная | шт | 1 | 1 | 1 | 16.3 | 15 | 0.03 | 6901800050278 |  | 0 | 0 | 0 | 0
| 393270 | Выключатель-разъединитель NH40-1600/3 ,3P ,1600А, стандартная рукоятка управления (CHINT) | 48582.08 | 0.34 | Промышленная | шт | 1 | 1 | 1 | 15.3 | 14 | 0.03 | 6901800050285 |  | 0 | 0 | 0 | 0
| 393271 | Выключатель-разъединитель NH40-2000/3 ,3P ,2000А, стандартная рукоятка управления (CHINT) | 138171.19 | 0.34 | Промышленная | шт | 1 | 1 | 1 | 38 | 32 | 0.03 | 6901800050292 |  | 0 | 0 | 0 | 0
| 393272 | Выключатель-разъединитель NH40-2500/3 ,3P ,2500А, стандартная рукоятка управления (CHINT) | 141305.83 | 0.34 | Промышленная | шт | 1 | 1 | 1 | 39 | 33 | 0.03 | 6901800050308 |  | 0 | 0 | 0 | 0
| 393273 | Выключатель-разъединитель NH40-3150/3 ,3P ,3150А, стандартная рукоятка управления (CHINT) | 160111.58 | 0.34 | Промышленная | шт | 1 | 1 | 1 | 50 | 40 | 0.03 | 6901800572862 |  | 0 | 0 | 0 | 0
| 393475 | Выключатель-разъединитель NH40-40/3W ,3P ,40А, выносная рукоятка управления (CHINT) | 3784.49 | 0.34 | Промышленная | шт | 18 | 1 | 1 | 11.6 | 10.3 | 0.03 | 6901800573906 |  | 0 | 0 | 0 | 0
| 393468 | Выключатель-разъединитель NH40-63/3W ,3P ,63А, выносная рукоятка управления (CHINT) | 3784.49 | 0.34 | Промышленная | шт | 18 | 1 | 1 | 11.6 | 10.3 | 0.03 | 6901800573586 |  | 0 | 0 | 0 | 0
| 393470 | Выключатель-разъединитель NH40-80/3W ,3P ,80А, выносная рукоятка управления (CHINT) | 3784.49 | 0.34 | Промышленная | шт | 18 | 1 | 1 | 11.6 | 10.3 | 0.03 | 6901800573609 |  | 0 | 0 | 0 | 0
| 393472 | Выключатель-разъединитель NH40-100/3W ,3P ,100А, выносная рукоятка управления (CHINT) | 3784.49 | 0.34 | Промышленная | шт | 18 | 1 | 1 | 11.6 | 10.3 | 0.03 | 6901800573623 |  | 0 | 0 | 0 | 0
| 393274 | Выключатель-разъединитель NH40-125/3W ,3P ,125А, выносная рукоятка управления (CHINT) | 7148.49 | 0.34 | Промышленная | шт | 8 | 1 | 1 | 14.3 | 12.9 | 0.03 | 6901800050315 |  | 0 | 0 | 0 | 0
| 393275 | Выключатель-разъединитель NH40-160/3W ,3P ,160А, выносная рукоятка управления (CHINT) | 7698.35 | 0.34 | Промышленная | шт | 8 | 1 | 1 | 13.6 | 13.2 | 0.03 | 6901800050322 |  | 0 | 0 | 0 | 0
| 393276 | Выключатель-разъединитель NH40-200/3W ,3P ,200А, выносная рукоятка управления (CHINT) | 11547.25 | 0.34 | Промышленная | шт | 8 | 1 | 1 | 18.7 | 17.2 | 0.03 | 6901800050339 |  | 0 | 0 | 0 | 0
| 393277 | Выключатель-разъединитель NH40-250/3W ,3P ,250А, выносная рукоятка управления (CHINT) | 11822.55 | 0.34 | Промышленная | шт | 8 | 1 | 1 | 19.5 | 18 | 0.03 | 6901800050346 |  | 0 | 0 | 0 | 0
| 393278 | Выключатель-разъединитель NH40-315/3W ,3P ,315А, выносная рукоятка управления (CHINT) | 16496.58 | 0.34 | Промышленная | шт | 2 | 1 | 1 | 11.9 | 10.7 | 0.03 | 6901800050353 |  | 0 | 0 | 0 | 0
| 393279 | Выключатель-разъединитель NH40-400/3W ,3P ,400А, выносная рукоятка управления (CHINT) | 16771.24 | 0.34 | Промышленная | шт | 2 | 1 | 1 | 11.9 | 10.7 | 0.03 | 6901800050360 |  | 0 | 0 | 0 | 0
| 393280 | Выключатель-разъединитель NH40-630/3W ,3P ,630А, выносная рукоятка управления (CHINT) | 23095.14 | 0.34 | Промышленная | шт | 2 | 1 | 1 | 11.9 | 10.7 | 0.03 | 6901800050377 |  | 0 | 0 | 0 | 0
| 393281 | Выключатель-разъединитель NH40-1000/3W ,3P ,1000А, выносная рукоятка управления (CHINT) | 42313.49 | 0.34 | Промышленная | шт | 1 | 1 | 1 | 14.8 | 13.5 | 0.03 | 6901800050384 |  | 0 | 0 | 0 | 0
| 393282 | Выключатель-разъединитель NH40-1250/3W ,3P ,1250А, выносная рукоятка управления (CHINT) | 45447.47 | 0.34 | Промышленная | шт | 1 | 1 | 1 | 16.8 | 15.5 | 0.03 | 6901800050391 |  | 0 | 0 | 0 | 0
| 393283 | Выключатель-разъединитель NH40-1600/3W ,3P ,1600А, выносная рукоятка управления (CHINT) | 54850.64 | 0.34 | Промышленная | шт | 1 | 1 | 1 | 19 | 17.7 | 0.03 | 6901800050407 |  | 0 | 0 | 0 | 0
| 393284 | Выключатель-разъединитель NH40-2000/3W ,3P ,2000А, выносная рукоятка управления (CHINT) | 134576.97 | 0.36 | Промышленная | шт | 1 | 1 | 1 | 27 | 21 | 0.07 | 6901800050414 |  | 0 | 0 | 0 | 0
| 393285 | Выключатель-разъединитель NH40-2500/3W ,3P ,2500А, выносная рукоятка управления (CHINT) | 137561.71 | 0.36 | Промышленная | шт | 1 | 1 | 1 | 28 | 22 | 0.07 | 6901800050421 |  | 0 | 0 | 0 | 0
| 393286 | Выключатель-разъединитель NH40-3150/3W ,3P ,3150А, выносная рукоятка управления (CHINT) | 158457.29 | 0.4 | Промышленная | шт | 1 | 1 | 1 | 47.3 | 41.3 | 0.07 | 6901800572879 |  | 0 | 0 | 0 | 0
| 393545 | Перекидной рубильник NH40-100/3CS ,3P ,100А, 3 положения I-0-II , стандартная рукоятка управления (CHINT) | 8515.06 | 0.4 | Промышленная | шт | 4 | 1 | 1 | 8.5 | 7.2 | 0.04 | 6901800574606 |  | 0 | 0 | 0 | 0
| 393351 | Перекидной рубильник NH40-125/3CS ,3P ,125А, 3 положения I-0-II , стандартная рукоятка управления (CHINT) | 14846.85 | 0.4 | Промышленная | шт | 2 | 1 | 1 | 7.6 | 6.4 | 0.03 | 6901800051510 |  | 0 | 0 | 0 | 0
| 393371 | Перекидной рубильник NH40-160/3CS ,3P ,160А, 3 положения I-0-II , стандартная рукоятка управления (CHINT) | 15121.46 | 0.4 | Промышленная | шт | 2 | 1 | 1 | 8.1 | 6.9 | 0.03 | 6901800051701 |  | 0 | 0 | 0 | 0
| 393372 | Перекидной рубильник NH40-200/3CS ,3P ,200А, 3 положения I-0-II , стандартная рукоятка управления (CHINT) | 18421.07 | 0.4 | Промышленная | шт | 2 | 1 | 1 | 11.3 | 10 | 0.04 | 6901800051718 |  | 0 | 0 | 0 | 0
| 393373 | Перекидной рубильник NH40-250/3CS ,3P ,250А, 3 положения I-0-II , стандартная рукоятка управления (CHINT) | 18695.73 | 0.4 | Промышленная | шт | 2 | 1 | 1 | 11.3 | 10 | 0.04 | 6901800051725 |  | 0 | 0 | 0 | 0
| 393374 | Перекидной рубильник NH40-315/3CS ,3P ,315А, 3 положения I-0-II , стандартная рукоятка управления (CHINT) | 36292.16 | 0.4 | Промышленная | шт | 1 | 1 | 1 | 13.2 | 12 | 0.02 | 6901800051732 |  | 0 | 0 | 0 | 0
| 393375 | Перекидной рубильник NH40-400/3CS ,3P ,400А, 3 положения I-0-II , стандартная рукоятка управления (CHINT) | 37392.05 | 0.4 | Промышленная | шт | 1 | 1 | 1 | 13.2 | 12 | 0.02 | 6901800051749 |  | 0 | 0 | 0 | 0
| 393376 | Перекидной рубильник NH40-630/3CS ,3P ,630А, 3 положения I-0-II , стандартная рукоятка управления (CHINT) | 44540.51 | 0.4 | Промышленная | шт | 1 | 1 | 1 | 12.52 | 11.32 | 0.02 | 6901800051756 |  | 0 | 0 | 0 | 0
| 393377 | Перекидной рубильник NH40-1000/3CS ,3P ,1000А, 3 положения I-0-II , стандартная рукоятка управления (CHINT) | 83581.81 | 0.4 | Промышленная | шт | 1 | 1 | 1 | 28.5 | 27 | 0.06 | 6901800051763 |  | 0 | 0 | 0 | 0
| 393378 | Перекидной рубильник NH40-1250/3CS ,3P ,1250А, 3 положения I-0-II , стандартная рукоятка управления (CHINT) | 89551.94 | 0.4 | Промышленная | шт | 1 | 1 | 1 | 30.5 | 30 | 0.07 | 6901800051770 |  | 0 | 0 | 0 | 0
| 393379 | Перекидной рубильник NH40-1600/3CS ,3P ,1600А, 3 положения I-0-II , стандартная рукоятка управления (CHINT) | 107711.28 | 0.4 | Промышленная | шт | 1 | 1 | 1 | 32 | 30.5 | 0.07 | 6901800051787 |  | 0 | 0 | 0 | 0
| 393380 | Перекидной рубильник NH40-2000/3CS ,3P ,2000А, 3 положения I-0-II , стандартная рукоятка управления (CHINT) | 265919.46 | 0.4 | Промышленная | шт | 1 | 1 | 1 | 73.1 | 63.1 | 0.11 | 6901800051794 |  | 0 | 0 | 0 | 0
| 393381 | Перекидной рубильник NH40-2500/3CS ,3P ,2500А, 3 положения I-0-II , стандартная рукоятка управления (CHINT) | 274874.91 | 0.4 | Промышленная | шт | 1 | 1 | 1 | 74.5 | 64.5 | 0.11 | 6901800051800 |  | 0 | 0 | 0 | 0
| 393557 | Перекидной рубильник NH40-100/3CSW ,3P ,100А, 3 положения I-0-II , выносная рукоятка управления (CHINT) | 9303.5 | 0.4 | Промышленная | шт | 4 | 1 | 1 | 12.1 | 10.8 | 0.04 | 6901800574729 |  | 0 | 0 | 0 | 0
| 393388 | Перекидной рубильник NH40-125/3CSW ,3P ,125А, 3 положения I-0-II , выносная рукоятка управления (CHINT) | 16496.58 | 0.4 | Промышленная | шт | 2 | 1 | 1 | 8.2 | 7 | 0.03 | 6901800051879 |  | 0 | 0 | 0 | 0
| 393389 | Перекидной рубильник NH40-160/3CSW ,3P ,160А, 3 положения I-0-II , выносная рукоятка управления (CHINT) | 16771.24 | 0.4 | Промышленная | шт | 2 | 1 | 1 | 8.4 | 7.2 | 0.03 | 6901800051886 |  | 0 | 0 | 0 | 0
| 393390 | Перекидной рубильник NH40-200/3CSW ,3P ,200А, 3 положения I-0-II , выносная рукоятка управления (CHINT) | 20070.85 | 0.4 | Промышленная | шт | 2 | 1 | 1 | 12.8 | 11.5 | 0.04 | 6901800051893 |  | 0 | 0 | 0 | 0
| 393391 | Перекидной рубильник NH40-250/3CSW ,3P ,250А, 3 положения I-0-II , выносная рукоятка управления (CHINT) | 20345.49 | 0.4 | Промышленная | шт | 2 | 1 | 1 | 12.8 | 11.5 | 0.04 | 6901800051909 |  | 0 | 0 | 0 | 0
| 393392 | Перекидной рубильник NH40-315/3CSW ,3P ,315А, 3 положения I-0-II , выносная рукоятка управления (CHINT) | 37941.98 | 0.4 | Промышленная | шт | 1 | 1 | 1 | 12.1 | 10.9 | 0.02 | 6901800051916 |  | 0 | 0 | 0 | 0
| 393393 | Перекидной рубильник NH40-400/3CSW ,3P ,400А, 3 положения I-0-II , выносная рукоятка управления (CHINT) | 39041.82 | 0.4 | Промышленная | шт | 1 | 1 | 1 | 13.9 | 12.7 | 0.02 | 6901800051923 |  | 0 | 0 | 0 | 0
| 393394 | Перекидной рубильник NH40-630/3CSW ,3P ,630А, 3 положения I-0-II , выносная рукоятка управления (CHINT) | 46190.31 | 0.4 | Промышленная | шт | 1 | 1 | 1 | 15.54 | 14.34 | 0.02 | 6901800051930 |  | 0 | 0 | 0 | 0
| 393395 | Перекидной рубильник NH40-1000/3CSW ,3P ,1000А, 3 положения I-0-II , выносная рукоятка управления (CHINT) | 94029.54 | 0.4 | Промышленная | шт | 1 | 1 | 1 | 33 | 28 | 0.06 | 6901800051947 |  | 0 | 0 | 0 | 0
| 393396 | Перекидной рубильник NH40-1250/3CSW ,3P ,1250А, 3 положения I-0-II , выносная рукоятка управления (CHINT) | 100298.12 | 0.4 | Промышленная | шт | 1 | 1 | 1 | 41.5 | 31.5 | 0.07 | 6901800051954 |  | 0 | 0 | 0 | 0
| 393397 | Перекидной рубильник NH40-1600/3CSW ,3P ,1600А, 3 положения I-0-II , выносная рукоятка управления (CHINT) | 118892.21 | 0.4 | Промышленная | шт | 1 | 1 | 1 | 42 | 32 | 0.07 | 6901800051961 |  | 0 | 0 | 0 | 0
| 393398 | Перекидной рубильник NH40-2000/3CSW ,3P ,2000А, 3 положения I-0-II , выносная рукоятка управления (CHINT) | 274874.91 | 0.4 | Промышленная | шт | 1 | 1 | 1 | 74.4 | 64.4 | 0.11 | 6901800051978 |  | 0 | 0 | 0 | 0
| 393399 | Перекидной рубильник NH40-2500/3CSW ,3P ,2500А, 3 положения I-0-II , выносная рукоятка управления (CHINT) | 277860.24 | 0.4 | Промышленная | шт | 1 | 1 | 1 | 81.5 | 71.5 | 0.11 | 6901800051985 |  | 0 | 0 | 0 | 0
07.01.02 | Аксессуары для выключателя-разъединителя. Серия NH40
| 393978 | Вспомогательный контакт LXW20-11 AC11 15A/380 для NH40 (CHINT) | 611.22 | 0.47 | Промышленная | шт | 1 | 1 | 1 | ***** | ***** | 0.11 | ***************** |  | 0 | 0 | 0 | 0
| 393982 | Комплект управления NH40CSW с помощью выносной фронтальной ручки на ток 125-630A (CHINT) | 1970.91 | 0.47 | Промышленная | шт | 1 | 1 | 1 | ***** | ***** | 0.11 | ***************** |  | 0 | 0 | 0 | 0
| 393986 | Комплект управления NH40W с помощью выносной фронтальной ручки на ток 125-630A (CHINT) | 1560.49 | 0.47 | Промышленная | шт | 1 | 1 | 1 | ***** | ***** | 0.11 | ***************** |  | 0 | 0 | 0 | 0
| 393980 | Комплект управления NH40W с помощью выносной фронтальной ручки на ток 1000-3150A (CHINT) | 6663.57 | 0.47 | Промышленная | шт | 1 | 1 | 1 | ***** | ***** | 0.11 | ***************** |  | 0 | 0 | 0 | 0
| 393981 | Комплект управления NH40CSW с помощью выносной фронтальной ручки на ток 1000-3150A (CHINT) | 6975.23 | 0.47 | Промышленная | шт | 1 | 1 | 1 | ***** | ***** | 0.11 | ***************** |  | 0 | 0 | 0 | 0
03.04 | Пускатели
03.04.01 | Пускатели для управления и защиты электродвигателей. Серия NS2
| 495118 | Пускатель NS2-25 0.1-0.16A (CHINT) | 1851.05 | 0.4 | Промышленная | шт | 60 | 1 | 1 | 18.95 | 17.4 | 0.04 | 6940092419059 |  | 0 | 0 | 0 | 0
| 495072 | Пускатель NS2-25 0.1-0.16A (R)(CHINT) | 1851.05 | 0.4 | Промышленная | шт | 60 | 1 | 1 | 18.95 | 17.4 | 0.04 | 6925808307806 |  | 0 | 0 | 0 | 0
| 495119 | Пускатель NS2-25 0.16-0.25A (CHINT) | 1851.05 | 0.4 | Промышленная | шт | 60 | 1 | 1 | 18.95 | 17.4 | 0.04 | 6940092419066 |  | 0 | 0 | 0 | 0
| 495073 | Пускатель NS2-25 0.16-0.25A (R)(CHINT) | 1851.05 | 0.4 | Промышленная | шт | 60 | 1 | 1 | 18.95 | 17.4 | 0.04 | 6925808307813 |  | 0 | 0 | 0 | 0
| 495120 | Пускатель NS2-25 0.25-0.4A (CHINT) | 1851.05 | 0.4 | Промышленная | шт | 60 | 1 | 1 | 18.95 | 17.4 | 0.04 | 6940092419073 |  | 0 | 0 | 0 | 0
| 495074 | Пускатель NS2-25 0.25-0.4A (R)(CHINT) | 1851.05 | 0.4 | Промышленная | шт | 60 | 1 | 1 | 18.95 | 17.4 | 0.04 | 6925808307820 |  | 0 | 0 | 0 | 0
| 495121 | Пускатель NS2-25 0.4-0.63A (CHINT) | 1995.44 | 0.4 | Промышленная | шт | 60 | 1 | 1 | 18.95 | 17.4 | 0.04 | 6940092419080 |  | 0 | 0 | 0 | 0
| 495075 | Пускатель NS2-25 0.4-0.63A (R)(CHINT) | 1995.44 | 0.4 | Промышленная | шт | 60 | 1 | 1 | 18.95 | 17.4 | 0.04 | 6925808307837 |  | 0 | 0 | 0 | 0
| 495122 | Пускатель NS2-25 0.63-1A (CHINT) | 1697.5 | 0.4 | Промышленная | шт | 60 | 1 | 1 | 18.95 | 17.4 | 0.04 | 6940092419097 |  | 0 | 0 | 0 | 0
| 495076 | Пускатель NS2-25 0.63-1A (R)(CHINT) | 1697.5 | 0.4 | Промышленная | шт | 60 | 1 | 1 | 18.95 | 17.4 | 0.04 | 6925808307844 |  | 0 | 0 | 0 | 0
| 495123 | Пускатель NS2-25 1-1.6A (CHINT) | 2017.32 | 0.4 | Промышленная | шт | 60 | 1 | 1 | 18.95 | 17.4 | 0.04 | 6940092419103 |  | 0 | 0 | 0 | 0
| 495077 | Пускатель NS2-25 1-1.6A (R)(CHINT) | 2017.32 | 0.4 | Промышленная | шт | 60 | 1 | 1 | 18.95 | 17.4 | 0.04 | 6925808307851 |  | 0 | 0 | 0 | 0
| 495124 | Пускатель NS2-25 1.6-2.5A (CHINT) | 2040.12 | 0.4 | Промышленная | шт | 60 | 1 | 1 | 18.95 | 17.4 | 0.04 | 6940092419110 |  | 0 | 0 | 0 | 0
| 495078 | Пускатель NS2-25 1.6-2.5A (R)(CHINT) | 2040.12 | 0.4 | Промышленная | шт | 60 | 1 | 1 | 18.95 | 17.4 | 0.04 | 6925808307868 |  | 0 | 0 | 0 | 0
| 495125 | Пускатель NS2-25 2.5-4A (CHINT) | 2030.4 | 0.4 | Промышленная | шт | 60 | 1 | 1 | 18.95 | 17.4 | 0.04 | 6940092419127 |  | 0 | 0 | 0 | 0
| 495079 | Пускатель NS2-25 2.5-4A (R)(CHINT) | 2030.4 | 0.4 | Промышленная | шт | 60 | 1 | 1 | 18.95 | 17.4 | 0.04 | 6925808307875 |  | 0 | 0 | 0 | 0
| 495126 | Пускатель NS2-25 4-6.3A (CHINT) | 2039.91 | 0.4 | Промышленная | шт | 60 | 1 | 1 | 18.95 | 17.4 | 0.04 | 6940092419134 |  | 0 | 0 | 0 | 0
| 495080 | Пускатель NS2-25 4-6.3A (R)(CHINT) | 2039.91 | 0.4 | Промышленная | шт | 60 | 1 | 1 | 18.95 | 17.4 | 0.04 | 6925808307882 |  | 0 | 0 | 0 | 0
| 495127 | Пускатель NS2-25 6-10A (CHINT) | 2052.35 | 0.4 | Промышленная | шт | 60 | 1 | 1 | 18.95 | 17.4 | 0.04 | 6940092419141 |  | 0 | 0 | 0 | 0
| 495081 | Пускатель NS2-25 6-10A (R)(CHINT) | 2052.35 | 0.4 | Промышленная | шт | 60 | 1 | 1 | 18.95 | 17.4 | 0.04 | 6925808307899 |  | 0 | 0 | 0 | 0
| 495128 | Пускатель NS2-25 9-14A (CHINT) | 2058.9 | 0.4 | Промышленная | шт | 60 | 1 | 1 | 18.95 | 17.4 | 0.04 | 6940092419158 |  | 0 | 0 | 0 | 0
| 495082 | Пускатель NS2-25 9-14A (R)(CHINT) | 2058.9 | 0.4 | Промышленная | шт | 60 | 1 | 1 | 18.95 | 17.4 | 0.04 | 6925808307905 |  | 0 | 0 | 0 | 0
| 495129 | Пускатель NS2-25 13-18A (CHINT) | 2120.17 | 0.4 | Промышленная | шт | 60 | 1 | 1 | 18.95 | 17.4 | 0.04 | 6940092419165 |  | 0 | 0 | 0 | 0
| 495083 | Пускатель NS2-25 13-18A (R)(CHINT) | 2120.17 | 0.4 | Промышленная | шт | 60 | 1 | 1 | 18.95 | 17.4 | 0.04 | 6925808307912 |  | 0 | 0 | 0 | 0
| 495130 | Пускатель NS2-25 17-23A (CHINT) | 2030.11 | 0.4 | Промышленная | шт | 60 | 1 | 1 | 18.95 | 17.4 | 0.04 | 6940092419172 |  | 0 | 0 | 0 | 0
| 495084 | Пускатель NS2-25 17-23A (R)(CHINT) | 2030.11 | 0.4 | Промышленная | шт | 60 | 1 | 1 | 18.95 | 17.4 | 0.04 | 6925808307929 |  | 0 | 0 | 0 | 0
| 495131 | Пускатель NS2-25 20-25A (CHINT) | 1933.42 | 0.4 | Промышленная | шт | 60 | 1 | 1 | 18.95 | 17.4 | 0.04 | 6940092419189 |  | 0 | 0 | 0 | 0
| 495085 | Пускатель NS2-25 20-25A (R)(CHINT) | 1933.42 | 0.4 | Промышленная | шт | 60 | 1 | 1 | 18.95 | 17.4 | 0.04 | 6925808307936 |  | 0 | 0 | 0 | 0
| 495218 | Пускатель NS2-32 24-32A (CHINT) | 2027.14 | 0.4 | Промышленная | шт | 60 | 1 | 1 | 18.35 | 16.8 | 0.04 | 6901800002390 |  | 0 | 0 | 0 | 0
| 146475 | Пускатель NS2-32 24-32A (R)(CHINT) | 2027.14 | 0.4 | Промышленная | шт | 60 | 1 | 1 | 18.35 | 16.8 | 0.04 | 6941498943148 |  | 0 | 0 | 0 | 0
| 495068 | Пускатель NS2-80B 16A-25A (CHINT) | 5152.44 | 0.4 | Промышленная | шт | 24 | 1 | 1 | 18.43 | 16.8 | 0.03 | 6901800000112 |  | 0 | 0 | 0 | 0
| 495086 | Пускатель NS2-80B 16A-25A (R)(CHINT) | 5152.44 | 0.4 | Промышленная | шт | 24 | 1 | 1 | 18.43 | 16.8 | 0.03 | 6925808307943 |  | 0 | 0 | 0 | 0
| 495069 | Пускатель NS2-80B 25A-40A (CHINT) | 5070.62 | 0.4 | Промышленная | шт | 24 | 1 | 1 | 18.43 | 16.8 | 0.03 | 6901800000129 |  | 0 | 0 | 0 | 0
| 495087 | Пускатель NS2-80B 25A-40A (R)(CHINT) | 5070.62 | 0.4 | Промышленная | шт | 24 | 1 | 1 | 18.43 | 16.8 | 0.03 | 6925808307950 |  | 0 | 0 | 0 | 0
| 495070 | Пускатель NS2-80B 40A-63A (CHINT) | 5070.62 | 0.4 | Промышленная | шт | 24 | 1 | 1 | 18.43 | 16.8 | 0.03 | 6901800000136 |  | 0 | 0 | 0 | 0
| 495088 | Пускатель NS2-80B 40A-63A (R)(CHINT) | 5070.62 | 0.4 | Промышленная | шт | 24 | 1 | 1 | 18.43 | 16.8 | 0.03 | 6925808307967 |  | 0 | 0 | 0 | 0
| 495071 | Пускатель NS2-80B 56A-80A (CHINT) | 5070.62 | 0.4 | Промышленная | шт | 24 | 1 | 1 | 18.43 | 16.8 | 0.03 | 6901800000143 |  | 0 | 0 | 0 | 0
| 495089 | Пускатель NS2-80B 56A-80A (R)(CHINT) | 5070.62 | 0.4 | Промышленная | шт | 24 | 1 | 1 | 18.43 | 16.8 | 0.03 | 6925808307974 |  | 0 | 0 | 0 | 0
03.04.02 | Пускатели для управления и защиты электродвигателей. Серия NS2(X) |  |  | 0.5
| 495134 | Пускатель NS2-25X 0.1-0.16A с поворотной ручкой (CHINT) | 2013.98 | 0.4 | Промышленная | шт | 60 | 1 | 1 | 16.8 | 14.4 | 0.04 | 6901800002116 |  | 0 | 0 | 0 | 0
| 495176 | Пускатель NS2-25X 0.1-0.16A с поворотной ручкой (R)(CHINT) | 2013.98 | 0.4 | Промышленная | шт | 60 | 1 | 1 | 16.8 | 14.4 | 0.04 | 6925808320102 |  | 0 | 0 | 0 | 0
| 495135 | Пускатель NS2-25X 0.16-0.25A с поворотной ручкой (CHINT) | 2013.98 | 0.4 | Промышленная | шт | 60 | 1 | 1 | 16.8 | 14.4 | 0.04 | 6901800002123 |  | 0 | 0 | 0 | 0
| 495177 | Пускатель NS2-25X 0.16-0.25A с поворотной ручкой (R)(CHINT) | 2013.98 | 0.4 | Промышленная | шт | 60 | 1 | 1 | 16.8 | 14.4 | 0.04 | 6925808320119 |  | 0 | 0 | 0 | 0
| 495136 | Пускатель NS2-25X 0.25-0.4A с поворотной ручкой (CHINT) | 2013.98 | 0.4 | Промышленная | шт | 60 | 1 | 1 | 16.8 | 14.4 | 0.04 | 6901800002130 |  | 0 | 0 | 0 | 0
| 495178 | Пускатель NS2-25X 0.25-0.4A с поворотной ручкой (R)(CHINT) | 2013.98 | 0.4 | Промышленная | шт | 60 | 1 | 1 | 16.8 | 14.4 | 0.04 | 6925808320126 |  | 0 | 0 | 0 | 0
| 495137 | Пускатель NS2-25X 0.4-0.63A с поворотной ручкой (CHINT) | 2013.98 | 0.4 | Промышленная | шт | 60 | 1 | 1 | 16.8 | 14.4 | 0.04 | 6901800002147 |  | 0 | 0 | 0 | 0
| 495179 | Пускатель NS2-25X 0.4-0.63A с поворотной ручкой (R)(CHINT) | 2013.98 | 0.4 | Промышленная | шт | 60 | 1 | 1 | 16.8 | 14.4 | 0.04 | 6925808320133 |  | 0 | 0 | 0 | 0
| 495138 | Пускатель NS2-25X 0.63-1A с поворотной ручкой (CHINT) | 1919.88 | 0.4 | Промышленная | шт | 60 | 1 | 1 | 16.8 | 14.4 | 0.04 | 6901800002154 |  | 0 | 0 | 0 | 0
| 495180 | Пускатель NS2-25X 0.63-1A с поворотной ручкой (R)(CHINT) | 1919.88 | 0.4 | Промышленная | шт | 60 | 1 | 1 | 16.8 | 14.4 | 0.04 | 6925808320140 |  | 0 | 0 | 0 | 0
| 495140 | Пускатель NS2-25X 1-1.6A с поворотной ручкой (CHINT) | 2036.08 | 0.4 | Промышленная | шт | 60 | 1 | 1 | 19.8 | 17.4 | 0.04 | 6901800002161 |  | 0 | 0 | 0 | 0
| 495181 | Пускатель NS2-25X 1-1.6A с поворотной ручкой (R)(CHINT) | 2036.08 | 0.4 | Промышленная | шт | 60 | 1 | 1 | 19.8 | 17.4 | 0.04 | 6925808320157 |  | 0 | 0 | 0 | 0
| 495139 | Пускатель NS2-25X 1.6-2.5A с поворотной ручкой (CHINT) | 2038.25 | 0.4 | Промышленная | шт | 60 | 1 | 1 | 19.8 | 17.4 | 0.04 | 6901800002178 |  | 0 | 0 | 0 | 0
| 495182 | Пускатель NS2-25X 1.6-2.5A с поворотной ручкой (R)(CHINT) | 2038.25 | 0.4 | Промышленная | шт | 60 | 1 | 1 | 19.8 | 17.4 | 0.04 | 6925808320164 |  | 0 | 0 | 0 | 0
| 495143 | Пускатель NS2-25X 2.5-4A с поворотной ручкой (CHINT) | 2044.05 | 0.4 | Промышленная | шт | 60 | 1 | 1 | 19.8 | 17.4 | 0.04 | 6901800002185 |  | 0 | 0 | 0 | 0
| 495183 | Пускатель NS2-25X 2.5-4A с поворотной ручкой (R)(CHINT) | 2044.05 | 0.4 | Промышленная | шт | 60 | 1 | 1 | 19.8 | 17.4 | 0.04 | 6925808320171 |  | 0 | 0 | 0 | 0
| 495145 | Пускатель NS2-25X 4-6.3A с поворотной ручкой (CHINT) | 2058.66 | 0.4 | Промышленная | шт | 60 | 1 | 1 | 19.8 | 17.4 | 0.04 | 6901800002192 |  | 0 | 0 | 0 | 0
| 495184 | Пускатель NS2-25X 4-6.3A с поворотной ручкой (R)(CHINT) | 2058.66 | 0.4 | Промышленная | шт | 60 | 1 | 1 | 19.8 | 17.4 | 0.04 | 6925808320188 |  | 0 | 0 | 0 | 0
| 495146 | Пускатель NS2-25X 6-10A с поворотной ручкой (CHINT) | 2071.4 | 0.4 | Промышленная | шт | 60 | 1 | 1 | 19.8 | 17.4 | 0.04 | 6901800002208 |  | 0 | 0 | 0 | 0
| 495185 | Пускатель NS2-25X 6-10A с поворотной ручкой (R)(CHINT) | 2071.4 | 0.4 | Промышленная | шт | 60 | 1 | 1 | 19.8 | 17.4 | 0.04 | 6925808320195 |  | 0 | 0 | 0 | 0
| 495147 | Пускатель NS2-25X 9-14A с поворотной ручкой (CHINT) | 2078.04 | 0.4 | Промышленная | шт | 60 | 1 | 1 | 19.8 | 17.4 | 0.04 | 6901800002215 |  | 0 | 0 | 0 | 0
| 495186 | Пускатель NS2-25X 9-14A с поворотной ручкой (R)(CHINT) | 2078.04 | 0.4 | Промышленная | шт | 60 | 1 | 1 | 19.8 | 17.4 | 0.04 | 6925808320201 |  | 0 | 0 | 0 | 0
| 495141 | Пускатель NS2-25X 13-18A с поворотной ручкой (CHINT) | 2139.87 | 0.4 | Промышленная | шт | 60 | 1 | 1 | 19.8 | 17.4 | 0.04 | 6901800002222 |  | 0 | 0 | 0 | 0
| 495187 | Пускатель NS2-25X 13-18A с поворотной ручкой (R)(CHINT) | 2139.87 | 0.4 | Промышленная | шт | 60 | 1 | 1 | 19.8 | 17.4 | 0.04 | 6925808320218 |  | 0 | 0 | 0 | 0
| 495142 | Пускатель NS2-25X 17-23A с поворотной ручкой (CHINT) | 2026.2 | 0.4 | Промышленная | шт | 60 | 1 | 1 | 19.8 | 17.4 | 0.04 | 6901800002239 |  | 0 | 0 | 0 | 0
| 495188 | Пускатель NS2-25X 17-23A с поворотной ручкой (R)(CHINT) | 2026.2 | 0.4 | Промышленная | шт | 60 | 1 | 1 | 19.8 | 17.4 | 0.04 | 6925808320225 |  | 0 | 0 | 0 | 0
| 495144 | Пускатель NS2-25X 20-25A с поворотной ручкой (CHINT) | 2103.37 | 0.4 | Промышленная | шт | 60 | 1 | 1 | 19.8 | 17.4 | 0.04 | 6901800002246 |  | 0 | 0 | 0 | 0
| 495189 | Пускатель NS2-25X 20-25A с поворотной ручкой (R)(CHINT) | 2103.37 | 0.4 | Промышленная | шт | 60 | 1 | 1 | 19.8 | 17.4 | 0.04 | 6925808320232 |  | 0 | 0 | 0 | 0
| 495219 | Пускатель NS2-32X 24-32A с поворотной ручкой (CHINT) | 2103.37 | 0.4 | Промышленная | шт | 60 | 1 | 1 | 19.8 | 17.4 | 0.04 | 6901800002406 |  | 0 | 0 | 0 | 0
| 139373 | Пускатель NS2-32X 24-32A с поворотной ручкой (R)(CHINT) | 2103.37 | 0.4 | Промышленная | шт | 60 | 1 | 1 | 19.8 | 17.4 | 0.04 | 6941498943131 |  | 0 | 0 | 0 | 0
| 279720 | Пускатель NS2-80 20-25A с поворотной ручкой (R)(CHINT) | 6310.02 | 0.4 | Промышленная | шт | 12 | 1 | 1 | 12.22 | 11.16 | 0.04 | 6941716412814 |  | 0 | 0 | 0 | 0
| 279721 | Пускатель NS2-80 23-32A с поворотной ручкой (R)(CHINT) | 6310.02 | 0.4 | Промышленная | шт | 12 | 1 | 1 | 12.22 | 11.16 | 0.04 | 6941716412821 |  | 0 | 0 | 0 | 0
| 279722 | Пускатель NS2-80 30-40A с поворотной ручкой (R)(CHINT) | 6665.38 | 0.4 | Промышленная | шт | 12 | 1 | 1 | 12.22 | 11.16 | 0.04 | 6941716412838 |  | 0 | 0 | 0 | 0
| 279723 | Пускатель NS2-80 37-50A с поворотной ручкой (R)(CHINT) | 6665.38 | 0.4 | Промышленная | шт | 12 | 1 | 1 | 12.22 | 11.16 | 0.04 | 6941716412845 |  | 0 | 0 | 0 | 0
| 279724 | Пускатель NS2-80 48-65A с поворотной ручкой (R)(CHINT) | 6665.38 | 0.4 | Промышленная | шт | 12 | 1 | 1 | 12.22 | 11.16 | 0.04 | 6941716412852 |  | 0 | 0 | 0 | 0
| 279725 | Пускатель NS2-80 63-80A с поворотной ручкой (R)(CHINT) | 10665.38 | 0.4 | Промышленная | шт | 12 | 1 | 1 | 12.22 | 11.16 | 0.04 | 6941716412869 |  | 0 | 0 | 0 | 0
03.04.03 | Аксессуары для пускателей. Серия NS2, NS2(X)
| 495955 | Аварийно-всп.контакты NS2-FA0110 (CHINT) | 674.96 | 0.4 | Промышленная | шт | 180 | 3 | 3 | 8.75 | 7.2 | 0.04 | 6901800321989 |  | 0 | 0 | 0 | 0
| 495956 | Аварийно-всп.контакты NS2-FA0110 (R)(CHINT) | 674.96 | 0.4 | Промышленная | шт | 180 | 3 | 3 | 8.75 | 7.2 | 0.04 | 6925808300975 |  | 0 | 0 | 0 | 0
| 495961 | Аварийно-всп.контакты NS2-FA1010 (CHINT) | 674.96 | 0.4 | Промышленная | шт | 180 | 3 | 3 | 8.75 | 7.2 | 0.04 | 6901800322009 |  | 0 | 0 | 0 | 0
| 495962 | Аварийно-всп.контакты NS2-FA1010 (R)(CHINT) | 674.96 | 0.4 | Промышленная | шт | 180 | 3 | 3 | 8.75 | 7.2 | 0.04 | 6925808300999 |  | 0 | 0 | 0 | 0
| 495958 | Аварийно-всп.контакты NS2-FA0101 (CHINT) | 674.96 | 0.4 | Промышленная | шт | 180 | 3 | 3 | 8.75 | 7.2 | 0.04 | 6901800321996 |  | 0 | 0 | 0 | 0
| 495959 | Аварийно-всп.контакты NS2-FA0101 (R)(CHINT) | 674.96 | 0.4 | Промышленная | шт | 180 | 3 | 3 | 8.75 | 7.2 | 0.04 | 6925808300982 |  | 0 | 0 | 0 | 0
| 495964 | Аварийно-всп.контакты NS2-FA1001 (CHINT) | 674.96 | 0.4 | Промышленная | шт | 180 | 3 | 3 | 8.75 | 7.2 | 0.04 | 6901800322016 |  | 0 | 0 | 0 | 0
| 495965 | Аварийно-всп.контакты NS2-FA1001 (R)(CHINT) | 674.96 | 0.4 | Промышленная | шт | 180 | 3 | 3 | 8.75 | 7.2 | 0.04 | 6925808301002 |  | 0 | 0 | 0 | 0
| 495947 | Доп.контакты поперечный NS2-AE20 (CHINT) | 315.66 | 0.4 | Промышленная | шт | 1200 | 20 | 20 | 25.55 | 24 | 0.04 | 6901800321934 |  | 0 | 0 | 0 | 0
| 495948 | Доп.контакты поперечный NS2-AE20 (R)(CHINT) | 315.66 | 0.4 | Промышленная | шт | 1200 | 20 | 20 | 25.55 | 24 | 0.04 | 6925808300951 |  | 0 | 0 | 0 | 0
| 495967 | Доп.контакты поперечный NS2-AE11 (CHINT) | 315.66 | 0.4 | Промышленная | шт | 1200 | 20 | 20 | 25.55 | 24 | 0.04 | 6901800322030 |  | 0 | 0 | 0 | 0
| 495968 | Доп.контакты поперечный NS2-AE11 (R)(CHINT) | 315.66 | 0.4 | Промышленная | шт | 1200 | 20 | 20 | 25.55 | 24 | 0.04 | 6925808301019 |  | 0 | 0 | 0 | 0
| 495950 | Доп.контакты NS2-AU20 для NS2-25 (CHINT) | 538.43 | 0.4 | Промышленная | шт | 240 | 4 | 4 | 11.15 | 9.6 | 0.04 | 6901800321958 |  | 0 | 0 | 0 | 0
| 495951 | Доп.контакты NS2-AU20 для NS2-25 (R)(CHINT) | 538.43 | 0.4 | Промышленная | шт | 240 | 4 | 4 | 11.15 | 9.6 | 0.04 | 6925808300968 |  | 0 | 0 | 0 | 0
| 495953 | Доп.контакты NS2-AU11 для NS2-25 (CHINT) | 538.43 | 0.4 | Промышленная | шт | 240 | 4 | 4 | 11.15 | 9.6 | 0.04 | 6901800061595 |  | 0 | 0 | 0 | 0
| 495996 | Доп.контакты NS2-AU11 для NS2-25 (R)(CHINT) | 538.43 | 0.4 | Промышленная | шт | 240 | 4 | 4 | 11.15 | 9.6 | 0.04 | 6925808346782 |  | 0 | 0 | 0 | 0
| 495970 | Доп.контакты NS2-AU20 для NS2-80B (CHINT) | 538.43 | 0.4 | Промышленная | шт | 120 | 4 | 4 | 6.35 | 4.8 | 0.04 | 6901800322054 |  | 0 | 0 | 0 | 0
| 495942 | Доп.контакты NS2-AU20 для NS2-80B (R)(CHINT) | 538.43 | 0.4 | Промышленная | шт | 120 | 4 | 4 | 6.35 | 4.8 | 0.04 | 6925808301026 |  | 0 | 0 | 0 | 0
| 495971 | Доп.контакты NS2-AU11 для NS2-80B (CHINT) | 758.66 | 0.4 | Промышленная | шт | 120 | 4 | 4 | 6.35 | 4.8 | 0.04 | 6901800322061 |  | 0 | 0 | 0 | 0
| 495972 | Доп.контакты NS2-AU11 для NS2-80B (R)(CHINT) | 758.66 | 0.4 | Промышленная | шт | 120 | 4 | 4 | 6.35 | 4.8 | 0.04 | 6925808301033 |  | 0 | 0 | 0 | 0
| 495908 | Расцепитель миним. напряжения NS2-UV110 (CHINT) | 837.5 | 0.4 | Промышленная | шт | 120 | 2 | 2 | 12.35 | 10.8 | 0.04 | 6925808301293 |  | 0 | 0 | 0 | 0
| 495907 | Расцепитель миним. напряжения NS2-UV220 (CHINT) | 837.5 | 0.4 | Промышленная | шт | 120 | 2 | 2 | 12.35 | 10.8 | 0.04 | 6925808301309 |  | 0 | 0 | 0 | 0
| 495906 | Расцепитель миним. напряжения NS2-UV380 (CHINT) | 837.5 | 0.4 | Промышленная | шт | 120 | 2 | 2 | 12.35 | 10.8 | 0.04 | 6925808301316 |  | 0 | 0 | 0 | 0
| 495973 | Расцепитель независимый NS2-SH110 (CHINT) | 837.5 | 0.4 | Промышленная | шт | 120 | 2 | 2 | 12.35 | 10.8 | 0.04 | ***************** |  | 0 | 0 | 0 | 0
| 495974 | Расцепитель независимый NS2-SH110 (R)(CHINT) | 837.5 | 0.4 | Промышленная | шт | 120 | 2 | 2 | 12.35 | 10.8 | 0.04 | 6925808301040 |  | 0 | 0 | 0 | 0
| 495976 | Расцепитель независимый NS2-SH220 (CHINT) | 837.5 | 0.4 | Промышленная | шт | 120 | 2 | 2 | 12.35 | 10.8 | 0.04 | 6901800322221 |  | 0 | 0 | 0 | 0
| 495977 | Расцепитель независимый NS2-SH220 (R)(CHINT) | 837.5 | 0.4 | Промышленная | шт | 120 | 2 | 2 | 12.35 | 10.8 | 0.04 | 6925808301057 |  | 0 | 0 | 0 | 0
| 495979 | Расцепитель независимый NS2-SH380 (CHINT) | 837.5 | 0.4 | Промышленная | шт | 120 | 2 | 2 | 12.35 | 10.8 | 0.04 | 6901800322245 |  | 0 | 0 | 0 | 0
| 495980 | Расцепитель независимый NS2-SH380 (R)(CHINT) | 837.5 | 0.4 | Промышленная | шт | 120 | 2 | 2 | 12.35 | 10.8 | 0.04 | 6925808301064 |  | 0 | 0 | 0 | 0
| 495944 | Защитная оболочка с кнопкой "Стоп" (CHINT) | 1070.72 | 0.4 | Промышленная | шт | 18 | 1 | 1 | 7.46 | 5.76 | 0.06 | 6901800316060 |  | 0 | 0 | 0 | 0
| 495945 | Защитная оболочка с кнопкой "Стоп" (R)(CHINT) | 1070.72 | 0.4 | Промышленная | шт | 18 | 1 | 1 | 7.46 | 5.76 | 0.06 | 6925808300487 |  | 0 | 0 | 0 | 0
03.03 | Предохранители
03.03.01 | Плавкая вставка цилиндрическая. Серия RT28
| 520248 | Плавкая вставка цилиндрическая RT28-32 2A 10х38 (CHINT) | 26.04 | 0.4 | Промышленная | шт | 2000 | 10 | 10 | 21.64 | 20 | 0.01 | 6901800517887 |  | 0 | 0 | 0 | 0
| 520474 | Плавкая вставка цилиндрическая RT28-32 2A 10х38 (R)(CHINT) | 26.04 | 0.4 | Промышленная | шт | 2000 | 10 | 10 | 21.64 | 20 | 0.01 | 6901800725695 |  | 0 | 0 | 0 | 0
| 520250 | Плавкая вставка цилиндрическая RT28-32 4A 10х38 (CHINT) | 26.04 | 0.4 | Промышленная | шт | 2000 | 10 | 10 | 21.64 | 20 | 0.01 | 6901800517894 |  | 0 | 0 | 0 | 0
| 520475 | Плавкая вставка цилиндрическая RT28-32 4A 10х38 (R)(CHINT) | 26.04 | 0.4 | Промышленная | шт | 2000 | 10 | 10 | 21.64 | 20 | 0.01 | 6901800726555 |  | 0 | 0 | 0 | 0
| 520252 | Плавкая вставка цилиндрическая RT28-32 6A 10х38 (CHINT) | 26.04 | 0.4 | Промышленная | шт | 2000 | 10 | 10 | 21.64 | 20 | 0.01 | 6901800517900 |  | 0 | 0 | 0 | 0
| 520476 | Плавкая вставка цилиндрическая RT28-32 6A 10х38 (R)(CHINT) | 26.04 | 0.4 | Промышленная | шт | 2000 | 10 | 10 | 21.64 | 20 | 0.01 | 6901800726562 |  | 0 | 0 | 0 | 0
| 520254 | Плавкая вставка цилиндрическая RT28-32 10A 10х38 (CHINT) | 26.04 | 0.4 | Промышленная | шт | 2000 | 10 | 10 | 21.64 | 20 | 0.01 | 6901800517917 |  | 0 | 0 | 0 | 0
| 520478 | Плавкая вставка цилиндрическая RT28-32 10A 10х38 (R)(CHINT) | 26.04 | 0.4 | Промышленная | шт | 2000 | 10 | 10 | 21.64 | 20 | 0.01 | 6901800726586 |  | 0 | 0 | 0 | 0
| 520257 | Плавкая вставка цилиндрическая RT28-32 16A 10х38 (CHINT) | 26.04 | 0.4 | Промышленная | шт | 2000 | 10 | 10 | 21.64 | 20 | 0.01 | 6901800517924 |  | 0 | 0 | 0 | 0
| 520480 | Плавкая вставка цилиндрическая RT28-32 16A 10х38 (R)(CHINT) | 26.04 | 0.4 | Промышленная | шт | 2000 | 10 | 10 | 21.64 | 20 | 0.01 | 6901800726609 |  | 0 | 0 | 0 | 0
| 520258 | Плавкая вставка цилиндрическая RT28-32 20A 10х38 (CHINT) | 26.04 | 0.4 | Промышленная | шт | 2000 | 10 | 10 | 21.64 | 20 | 0.01 | 6901800517931 |  | 0 | 0 | 0 | 0
| 520481 | Плавкая вставка цилиндрическая RT28-32 20A 10х38 (R)(CHINT) | 26.04 | 0.4 | Промышленная | шт | 2000 | 10 | 10 | 21.64 | 20 | 0.01 | 6901800726616 |  | 0 | 0 | 0 | 0
| 520259 | Плавкая вставка цилиндрическая RT28-32 25A 10х38 (CHINT) | 26.04 | 0.4 | Промышленная | шт | 2000 | 10 | 10 | 21.64 | 20 | 0.01 | 6901800517948 |  | 0 | 0 | 0 | 0
| 520482 | Плавкая вставка цилиндрическая RT28-32 25A 10х38 (R)(CHINT) | 26.04 | 0.4 | Промышленная | шт | 2000 | 10 | 10 | 21.64 | 20 | 0.01 | 6901800726623 |  | 0 | 0 | 0 | 0
| 520261 | Плавкая вставка цилиндрическая RT28-32 32A 10х38 (CHINT) | 26.04 | 0.4 | Промышленная | шт | 2000 | 10 | 10 | 21.64 | 20 | 0.01 | 6901800517955 |  | 0 | 0 | 0 | 0
| 520483 | Плавкая вставка цилиндрическая RT28-32 32A 10х38 (R)CHINT) | 26.04 | 0.4 | Промышленная | шт | 2000 | 10 | 10 | 21.64 | 20 | 0.01 | 6901800725701 |  | 0 | 0 | 0 | 0
| 520262 | Плавкая вставка цилиндрическая RT28-63 1A 14х51 (CHINT) | 54.98 | 0.4 | Промышленная | шт | 1000 | 10 | 10 | 21.46 | 19 | 0.01 | 6901800517962 |  | 0 | 0 | 0 | 0
| 520264 | Плавкая вставка цилиндрическая RT28-63 3A 14х51 (CHINT) | 54.98 | 0.4 | Промышленная | шт | 1000 | 10 | 10 | 21.46 | 19 | 0.01 | 6901800517979 |  | 0 | 0 | 0 | 0
| 520268 | Плавкая вставка цилиндрическая RT28-63 10A 14х51 (CHINT) | 54.98 | 0.4 | Промышленная | шт | 1000 | 10 | 10 | 21.46 | 19 | 0.01 | 6901800517986 |  | 0 | 0 | 0 | 0
| 520489 | Плавкая вставка цилиндрическая RT28-63 10A 14х51 (R)(CHINT) | 54.98 | 0.4 | Промышленная | шт | 1000 | 10 | 10 | 21.46 | 19 | 0.01 | 6901800726685 |  | 0 | 0 | 0 | 0
| 520171 | Плавкая вставка цилиндрическая RT28-63 12A 14х51 (CHINT) | 54.98 | 0.4 | Промышленная | шт | 1000 | 10 | 10 | 21.46 | 19 | 0.01 | 6901800517641 |  | 0 | 0 | 0 | 0
| 520127 | Плавкая вставка цилиндрическая RT28-63 15A 14х51 (CHINT) | 54.98 | 0.4 | Промышленная | шт | 1000 | 10 | 10 | 21.46 | 19 | 0.01 | 6901800517559 |  | 0 | 0 | 0 | 0
| 520269 | Плавкая вставка цилиндрическая RT28-63 16A 14х51 (CHINT) | 54.98 | 0.4 | Промышленная | шт | 1000 | 10 | 10 | 21.46 | 19 | 0.01 | 6901800517993 |  | 0 | 0 | 0 | 0
| 520490 | Плавкая вставка цилиндрическая RT28-63 16A 14х51 (R)(CHINT) | 54.98 | 0.4 | Промышленная | шт | 1000 | 10 | 10 | 21.46 | 19 | 0.01 | 6901800726692 |  | 0 | 0 | 0 | 0
| 520270 | Плавкая вставка цилиндрическая RT28-63 20A 14х51 (CHINT) | 54.98 | 0.4 | Промышленная | шт | 1000 | 10 | 10 | 21.46 | 19 | 0.01 | 6901800518006 |  | 0 | 0 | 0 | 0
| 520491 | Плавкая вставка цилиндрическая RT28-63 20A 14х51 (R)(CHINT) | 54.98 | 0.4 | Промышленная | шт | 1000 | 10 | 10 | 21.46 | 19 | 0.01 | 6901800726708 |  | 0 | 0 | 0 | 0
| 520271 | Плавкая вставка цилиндрическая RT28-63 25A 14х51 (CHINT) | 54.98 | 0.4 | Промышленная | шт | 1000 | 10 | 10 | 21.46 | 19 | 0.01 | 6901800518013 |  | 0 | 0 | 0 | 0
| 520492 | Плавкая вставка цилиндрическая RT28-63 25A 14х51 (R)(CHINT) | 54.98 | 0.4 | Промышленная | шт | 1000 | 10 | 10 | 21.46 | 19 | 0.01 | 6901800726715 |  | 0 | 0 | 0 | 0
| 520272 | Плавкая вставка цилиндрическая RT28-63 32A 14х51 (CHINT) | 54.98 | 0.4 | Промышленная | шт | 1000 | 10 | 10 | 21.46 | 19 | 0.01 | 6901800518020 |  | 0 | 0 | 0 | 0
| 520493 | Плавкая вставка цилиндрическая RT28-63 32A 14х51 (R)(CHINT) | 54.98 | 0.4 | Промышленная | шт | 1000 | 10 | 10 | 21.46 | 19 | 0.01 | 6901800726722 |  | 0 | 0 | 0 | 0
| 520154 | Плавкая вставка цилиндрическая RT28-63 40A 14х51 (CHINT) | 54.98 | 0.4 | Промышленная | шт | 1000 | 10 | 10 | 21.46 | 19 | 0.01 | 6901800517580 |  | 0 | 0 | 0 | 0
| 520494 | Плавкая вставка цилиндрическая RT28-63 40A 14х51 (R)(CHINT) | 54.98 | 0.4 | Промышленная | шт | 1000 | 10 | 10 | 21.46 | 19 | 0.01 | 6901800726739 |  | 0 | 0 | 0 | 0
| 520274 | Плавкая вставка цилиндрическая RT28-63 50A 14х51 (CHINT) | 54.98 | 0.4 | Промышленная | шт | 1000 | 10 | 10 | 21.46 | 19 | 0.01 | 6901800517597 |  | 0 | 0 | 0 | 0
| 520495 | Плавкая вставка цилиндрическая RT28-63 50A 14х51 (R)(CHINT) | 54.98 | 0.4 | Промышленная | шт | 1000 | 10 | 10 | 21.46 | 19 | 0.01 | 6901800726746 |  | 0 | 0 | 0 | 0
| 520155 | Плавкая вставка цилиндрическая RT28-63 63A 14х51 (CHINT) | 54.98 | 0.4 | Промышленная | шт | 1000 | 10 | 10 | 21.46 | 19 | 0.01 | 6901800518037 |  | 0 | 0 | 0 | 0
| 520496 | Плавкая вставка цилиндрическая RT28-63 63A 14х51 (R)(CHINT) | 54.98 | 0.4 | Промышленная | шт | 1000 | 10 | 10 | 21.46 | 19 | 0.01 | 6901800726753 |  | 0 | 0 | 0 | 0
03.03.02 | Держатель плавких вставок с индикацией. Серия RT28
| 520347 | Держатель плавких вставок с индикацией RT28N-32X 10х38 1П (CHINT) | 179.86 | 0.4 | Промышленная | шт | 240 | 12 | 12 | 20.46 | 19.2 | 0.03 | 6901800521464 |  | 0 | 0 | 0 | 0
| 520441 | Держатель плавких вставок с индикацией RT28N-32X 10х38 1П (R)(CHINT) | 179.86 | 0.4 | Промышленная | шт | 240 | 12 | 12 | 20.46 | 19.2 | 0.03 | 6901800517801 |  | 0 | 0 | 0 | 0
| 520348 | Держатель плавких вставок с индикацией RT28N-32X 10х38 2П (CHINT) | 334.64 | 0.4 | Промышленная | шт | 120 | 6 | 6 | 20.46 | 19.2 | 0.03 | 6901800521471 |  | 0 | 0 | 0 | 0
| 520487 | Держатель плавких вставок с индикацией RT28N-32X 10х38 2П (CHINT) | 334.64 | 0.4 | Промышленная | шт | 120 | 6 | 6 | 20.46 | 19.2 | 0.03 | 6901800726661 |  | 0 | 0 | 0 | 0
| 520349 | Держатель плавких вставок с индикацией RT28N-32X 10х38 3П (CHINT) | 610.56 | 0.4 | Промышленная | шт | 80 | 4 | 4 | 21.26 | 20 | 0.03 | 6901800521488 |  | 0 | 0 | 0 | 0
| 520488 | Держатель плавких вставок с индикацией RT28N-32X 10х38 3П (CHINT) | 610.56 | 0.4 | Промышленная | шт | 80 | 4 | 4 | 21.26 | 20 | 0.03 | 6901800726678 |  | 0 | 0 | 0 | 0
| 520439 | Держатель плавких вставок с индикацией RT28-63X 14х51 1П (CHINT) | 358.65 | 0.4 | Промышленная | шт | 108 | 6 | 6 | 25.16 | 23.76 | 0.03 | 6901800517795 |  | 0 | 0 | 0 | 0
| 520515 | Держатель плавких вставок с индикацией RT28-63X 14х51 1П (CHINT) | 358.65 | 0.4 | Промышленная | шт | 108 | 6 | 6 | 25.16 | 23.76 | 0.03 | 6901800726890 |  | 0 | 0 | 0 | 0
| 520354 | Держатель плавких вставок с индикацией RT28-63X 14х51 2П (CHINT) | 632.53 | 0.4 | Промышленная | шт | 54 | 3 | 3 | 25.7 | 24.3 | 0.03 | 6901800521525 |  | 0 | 0 | 0 | 0
| 520516 | Держатель плавких вставок с индикацией RT28-63X 14х51 2П (CHINT) | 632.53 | 0.4 | Промышленная | шт | 54 | 3 | 3 | 25.7 | 24.3 | 0.03 | 6901800726906 |  | 0 | 0 | 0 | 0
| 520355 | Держатель плавких вставок с индикацией RT28-63X 14х51 3П (CHINT) | 967 | 0.4 | Промышленная | шт | 36 | 2 | 2 | 26.6 | 25.2 | 0.03 | 6901800521532 |  | 0 | 0 | 0 | 0
| 520517 | Держатель плавких вставок с индикацией RT28-63X 14х51 3П (CHINT) | 967 | 0.4 | Промышленная | шт | 36 | 2 | 2 | 26.6 | 25.2 | 0.03 | 6901800726913 |  | 0 | 0 | 0 | 0
03.03.03 | Плавкая вставка предохранителя. Серия RT36
| 521338 | Плавкая вставка предохранителя RT36-00-160, габарит 00, 16А (CHINT) | 240.35 | 0.47 | Промышленная | шт | 120 | 3 | 3 | 21.99 | 20.4 | 0.03 | 6901800520191 |  | 0 | 0 | 0 | 0
| 521507 | Плавкая вставка предохранителя RT36-00-160, габарит 00, 16А (R)(CHINT) | 240.35 | 0.47 | Промышленная | шт | 120 | 3 | 3 | 21.99 | 20.4 | 0.03 | 6901800726951 |  | 0 | 0 | 0 | 0
| 521340 | Плавкая вставка предохранителя RT36-00-160, габарит 00, 25А (CHINT) | 240.35 | 0.47 | Промышленная | шт | 120 | 3 | 3 | 21.99 | 20.4 | 0.03 | 6901800520214 |  | 0 | 0 | 0 | 0
| 521508 | Плавкая вставка предохранителя RT36-00-160, габарит 00, 25А (R)(CHINT) | 240.35 | 0.47 | Промышленная | шт | 120 | 3 | 3 | 21.99 | 20.4 | 0.03 | 6901800726968 |  | 0 | 0 | 0 | 0
| 521341 | Плавкая вставка предохранителя RT36-00-160, габарит 00, 32А (CHINT) | 240.35 | 0.47 | Промышленная | шт | 120 | 3 | 3 | 21.99 | 20.4 | 0.03 | 6901800520221 |  | 0 | 0 | 0 | 0
| 521509 | Плавкая вставка предохранителя RT36-00-160, габарит 00, 32А (R)(CHINT) | 240.35 | 0.47 | Промышленная | шт | 120 | 3 | 3 | 21.99 | 20.4 | 0.03 | 6901800726975 |  | 0 | 0 | 0 | 0
| 521344 | Плавкая вставка предохранителя RT36-00-160, габарит 00, 40А (CHINT) | 240.35 | 0.47 | Промышленная | шт | 120 | 3 | 3 | 21.99 | 20.4 | 0.03 | 6901800520238 |  | 0 | 0 | 0 | 0
| 521511 | Плавкая вставка предохранителя RT36-00-160, габарит 00, 40А (R)(CHINT) | 240.35 | 0.47 | Промышленная | шт | 120 | 3 | 3 | 21.99 | 20.4 | 0.03 | 6901800726999 |  | 0 | 0 | 0 | 0
| 521345 | Плавкая вставка предохранителя RT36-00-160, габарит 00, 50А (CHINT) | 240.35 | 0.47 | Промышленная | шт | 120 | 3 | 3 | 21.99 | 20.4 | 0.03 | 6901800520245 |  | 0 | 0 | 0 | 0
| 521512 | Плавкая вставка предохранителя RT36-00-160, габарит 00, 50А (R)(CHINT) | 240.35 | 0.47 | Промышленная | шт | 120 | 3 | 3 | 21.99 | 20.4 | 0.03 | 6901800727002 |  | 0 | 0 | 0 | 0
| 521347 | Плавкая вставка предохранителя RT36-00-160, габарит 00, 63А (CHINT) | 240.35 | 0.47 | Промышленная | шт | 120 | 3 | 3 | 21.99 | 20.4 | 0.03 | 6901800520269 |  | 0 | 0 | 0 | 0
| 521514 | Плавкая вставка предохранителя RT36-00-160, габарит 00, 63А (R)(CHINT) | 240.35 | 0.47 | Промышленная | шт | 120 | 3 | 3 | 21.99 | 20.4 | 0.03 | 6901800727026 |  | 0 | 0 | 0 | 0
| 521348 | Плавкая вставка предохранителя RT36-00-160, габарит 00, 80А (CHINT) | 240.35 | 0.47 | Промышленная | шт | 120 | 3 | 3 | 21.99 | 20.4 | 0.03 | 6901800520276 |  | 0 | 0 | 0 | 0
| 521515 | Плавкая вставка предохранителя RT36-00-160, габарит 00, 80А (R)(CHINT) | 240.35 | 0.47 | Промышленная | шт | 120 | 3 | 3 | 21.99 | 20.4 | 0.03 | 6901800725756 |  | 0 | 0 | 0 | 0
| 521349 | Плавкая вставка предохранителя RT36-00-160, габарит 00, 100А (CHINT) | 244.93 | 0.47 | Промышленная | шт | 120 | 3 | 3 | 21.99 | 20.4 | 0.03 | 6901800520283 |  | 0 | 0 | 0 | 0
| 521516 | Плавкая вставка предохранителя RT36-00-160, габарит 00, 100А (R)(CHINT) | 244.93 | 0.47 | Промышленная | шт | 120 | 3 | 3 | 21.99 | 20.4 | 0.03 | 6901800727033 |  | 0 | 0 | 0 | 0
| 521257 | Плавкая вставка предохранителя RT36-00-160, габарит 00, 125А (CHINT) | 244.93 | 0.47 | Промышленная | шт | 120 | 3 | 3 | 21.99 | 20.4 | 0.03 | 6901800519362 |  | 0 | 0 | 0 | 0
| 521517 | Плавкая вставка предохранителя RT36-00-160, габарит 00, 125А (R)(CHINT) | 244.93 | 0.47 | Промышленная | шт | 120 | 3 | 3 | 21.99 | 20.4 | 0.03 | 6901800727040 |  | 0 | 0 | 0 | 0
| 521259 | Плавкая вставка предохранителя RT36-00-160, габарит 00, 160А (CHINT) | 244.93 | 0.47 | Промышленная | шт | 120 | 3 | 3 | 21.99 | 20.4 | 0.03 | 6901800519386 |  | 0 | 0 | 0 | 0
| 521518 | Плавкая вставка предохранителя RT36-00-160, габарит 00, 160А (R)(CHINT) | 244.93 | 0.47 | Промышленная | шт | 120 | 3 | 3 | 21.99 | 20.4 | 0.03 | 6901800727057 |  | 0 | 0 | 0 | 0
| 521222 | Плавкая вставка предохранителя RT36-0-160, габарит 0, 32А (CHINT) | 332.7 | 0.47 | Промышленная | шт | 90 | 3 | 3 | 23.17 | 21.6 | 0.03 | 6901800519072 |  | 0 | 0 | 0 | 0
| 521223 | Плавкая вставка предохранителя RT36-0-160, габарит 0, 40А (CHINT) | 332.7 | 0.47 | Промышленная | шт | 90 | 3 | 3 | 23.17 | 21.6 | 0.03 | 6901800519089 |  | 0 | 0 | 0 | 0
| 521225 | Плавкая вставка предохранителя RT36-0-160, габарит 0, 50А (CHINT) | 332.7 | 0.47 | Промышленная | шт | 90 | 3 | 3 | 23.17 | 21.6 | 0.03 | 6901800519102 |  | 0 | 0 | 0 | 0
| 521227 | Плавкая вставка предохранителя RT36-0-160, габарит 0, 63А (CHINT) | 332.7 | 0.47 | Промышленная | шт | 90 | 3 | 3 | 23.17 | 21.6 | 0.03 | 6901800519119 |  | 0 | 0 | 0 | 0
| 521229 | Плавкая вставка предохранителя RT36-0-160, габарит 0, 80А (CHINT) | 335.53 | 0.47 | Промышленная | шт | 90 | 3 | 3 | 23.17 | 21.6 | 0.03 | 6901800519133 |  | 0 | 0 | 0 | 0
| 521232 | Плавкая вставка предохранителя RT36-0-160, габарит 0, 100А (CHINT) | 338.46 | 0.47 | Промышленная | шт | 90 | 3 | 3 | 23.17 | 21.6 | 0.03 | 6901800519164 |  | 0 | 0 | 0 | 0
| 521234 | Плавкая вставка предохранителя RT36-0-160, габарит 0, 125А (CHINT) | 338.46 | 0.47 | Промышленная | шт | 90 | 3 | 3 | 23.17 | 21.6 | 0.03 | 6901800519188 |  | 0 | 0 | 0 | 0
| 521236 | Плавкая вставка предохранителя RT36-0-160, габарит 0, 160А (CHINT) | 335.53 | 0.47 | Промышленная | шт | 90 | 3 | 3 | 23.17 | 21.6 | 0.03 | 6901800519201 |  | 0 | 0 | 0 | 0
| 521190 | Плавкая вставка предохранителя RT36-1-250, габарит 1, 80А (CHINT) | 512.25 | 0.47 | Промышленная | шт | 54 | 3 | 3 | 24.68 | 23.22 | 0.03 | 6901800518778 |  | 0 | 0 | 0 | 0
| 521519 | Плавкая вставка предохранителя RT36-1-250, габарит 1, 80А (R)(R)(CHINT) | 512.25 | 0.47 | Промышленная | шт | 54 | 3 | 3 | 24.68 | 23.22 | 0.03 | 6901800727064 |  | 0 | 0 | 0 | 0
| 521181 | Плавкая вставка предохранителя RT36-1-250, габарит 1, 100А (CHINT) | 512.25 | 0.47 | Промышленная | шт | 54 | 3 | 3 | 24.68 | 23.22 | 0.03 | 6901800518686 |  | 0 | 0 | 0 | 0
| 521520 | Плавкая вставка предохранителя RT36-1-250, габарит 1, 100А (R)(CHINT) | 512.25 | 0.47 | Промышленная | шт | 54 | 3 | 3 | 24.68 | 23.22 | 0.03 | 6901800725763 |  | 0 | 0 | 0 | 0
| 521186 | Плавкая вставка предохранителя RT36-1-250, габарит 1, 125А (CHINT) | 512.25 | 0.47 | Промышленная | шт | 54 | 3 | 3 | 24.68 | 23.22 | 0.03 | 6901800518730 |  | 0 | 0 | 0 | 0
| 521521 | Плавкая вставка предохранителя RT36-1-250, габарит 1, 125А (R)(CHINT) | 512.25 | 0.47 | Промышленная | шт | 54 | 3 | 3 | 24.68 | 23.22 | 0.03 | 6901800727071 |  | 0 | 0 | 0 | 0
| 521187 | Плавкая вставка предохранителя RT36-1-250, габарит 1, 160А (CHINT) | 512.25 | 0.47 | Промышленная | шт | 54 | 3 | 3 | 24.68 | 23.22 | 0.03 | 6901800518747 |  | 0 | 0 | 0 | 0
| 521522 | Плавкая вставка предохранителя RT36-1-250, габарит 1, 160А (R)(CHINT) | 512.25 | 0.47 | Промышленная | шт | 54 | 3 | 3 | 24.68 | 23.22 | 0.03 | 6901800727088 |  | 0 | 0 | 0 | 0
| 521188 | Плавкая вставка предохранителя RT36-1-250, габарит 1, 200А (CHINT) | 512.25 | 0.47 | Промышленная | шт | 54 | 3 | 3 | 24.68 | 23.22 | 0.03 | 6901800518754 |  | 0 | 0 | 0 | 0
| 521523 | Плавкая вставка предохранителя RT36-1-250, габарит 1, 200А (R)(CHINT) | 512.25 | 0.47 | Промышленная | шт | 54 | 3 | 3 | 24.68 | 23.22 | 0.03 | 6901800727095 |  | 0 | 0 | 0 | 0
| 521189 | Плавкая вставка предохранителя RT36-1-250, габарит 1, 250А (CHINT) | 512.25 | 0.47 | Промышленная | шт | 54 | 3 | 3 | 24.68 | 23.22 | 0.03 | 6901800518761 |  | 0 | 0 | 0 | 0
| 521525 | Плавкая вставка предохранителя RT36-1-250, габарит 1, 250А (R)(CHINT) | 512.25 | 0.47 | Промышленная | шт | 54 | 3 | 3 | 24.68 | 23.22 | 0.03 | 6901800727118 |  | 0 | 0 | 0 | 0
| 521208 | Плавкая вставка предохранителя RT36-2-400, габарит 2, 125А (CHINT) | 753.49 | 0.47 | Промышленная | шт | 30 | 1 | 1 | 20.51 | 19.2 | 0.03 | 6901800518938 |  | 0 | 0 | 0 | 0
| 521526 | Плавкая вставка предохранителя RT36-2-400, габарит 2, 125А (R)(CHINT) | 753.49 | 0.47 | Промышленная | шт | 30 | 1 | 1 | 20.51 | 19.2 | 0.03 | 6901800727125 |  | 0 | 0 | 0 | 0
| 521210 | Плавкая вставка предохранителя RT36-2-400, габарит 2, 160А (CHINT) | 753.49 | 0.47 | Промышленная | шт | 30 | 1 | 1 | 20.51 | 19.2 | 0.03 | 6901800518952 |  | 0 | 0 | 0 | 0
| 521527 | Плавкая вставка предохранителя RT36-2-400, габарит 2, 160А (R)(CHINT) | 753.49 | 0.47 | Промышленная | шт | 30 | 1 | 1 | 20.51 | 19.2 | 0.03 | 6901800727132 |  | 0 | 0 | 0 | 0
| 521211 | Плавкая вставка предохранителя RT36-2-400, габарит 2, 200А (CHINT) | 753.49 | 0.47 | Промышленная | шт | 30 | 1 | 1 | 20.51 | 19.2 | 0.03 | 6901800518969 |  | 0 | 0 | 0 | 0
| 521528 | Плавкая вставка предохранителя RT36-2-400, габарит 2, 200А (R)(CHINT) | 753.49 | 0.47 | Промышленная | шт | 30 | 1 | 1 | 20.51 | 19.2 | 0.03 | 6901800727149 |  | 0 | 0 | 0 | 0
| 521213 | Плавкая вставка предохранителя RT36-2-400, габарит 2, 250А (CHINT) | 753.49 | 0.47 | Промышленная | шт | 30 | 1 | 1 | 20.58 | 19.2 | 0.03 | 6901800518983 |  | 0 | 0 | 0 | 0
| 521530 | Плавкая вставка предохранителя RT36-2-400, габарит 2, 250А (R)(CHINT) | 753.49 | 0.47 | Промышленная | шт | 30 | 1 | 1 | 20.58 | 19.2 | 0.03 | 6901800727163 |  | 0 | 0 | 0 | 0
| 521215 | Плавкая вставка предохранителя RT36-2-400, габарит 2, 315А (CHINT) | 753.49 | 0.47 | Промышленная | шт | 30 | 1 | 1 | 20.58 | 19.2 | 0.03 | 6901800519003 |  | 0 | 0 | 0 | 0
| 521532 | Плавкая вставка предохранителя RT36-2-400, габарит 2, 315А (R)(CHINT) | 753.49 | 0.47 | Промышленная | шт | 30 | 1 | 1 | 20.58 | 19.2 | 0.03 | 6901800727187 |  | 0 | 0 | 0 | 0
| 521216 | Плавкая вставка предохранителя RT36-2-400, габарит 2, 355А (CHINT) | 759.73 | 0.47 | Промышленная | шт | 30 | 1 | 1 | 20.58 | 19.2 | 0.03 | 6901800519010 |  | 0 | 0 | 0 | 0
| 521533 | Плавкая вставка предохранителя RT36-2-400, габарит 2, 355А (R)(CHINT) | 759.73 | 0.47 | Промышленная | шт | 30 | 1 | 1 | 20.58 | 19.2 | 0.03 | 6901800727194 |  | 0 | 0 | 0 | 0
| 521218 | Плавкая вставка предохранителя RT36-2-400, габарит 2, 400А (CHINT) | 765.96 | 0.47 | Промышленная | шт | 30 | 1 | 1 | 20.58 | 19.2 | 0.03 | 6901800519034 |  | 0 | 0 | 0 | 0
| 521534 | Плавкая вставка предохранителя RT36-2-400, габарит 2, 400А (R)(CHINT) | 765.96 | 0.47 | Промышленная | шт | 30 | 1 | 1 | 20.58 | 19.2 | 0.03 | 6901800727200 |  | 0 | 0 | 0 | 0
| 521205 | Плавкая вставка предохранителя RT36-3-630, габарит 3, 315А (CHINT) | 1041.42 | 0.47 | Промышленная | шт | 24 | 1 | 1 | 21.72 | 20.4 | 0.03 | 6901800518907 |  | 0 | 0 | 0 | 0
| 521535 | Плавкая вставка предохранителя RT36-3-630, габарит 3, 315А (R)(CHINT) | 1041.42 | 0.47 | Промышленная | шт | 24 | 1 | 1 | 21.72 | 20.4 | 0.03 | 6901800727217 |  | 0 | 0 | 0 | 0
| 521206 | Плавкая вставка предохранителя RT36-3-630, габарит 3, 355А (CHINT) | 1041.42 | 0.47 | Промышленная | шт | 24 | 1 | 1 | 21.72 | 20.4 | 0.03 | 6901800518914 |  | 0 | 0 | 0 | 0
| 521536 | Плавкая вставка предохранителя RT36-3-630, габарит 3, 355А (R)(CHINT) | 1041.42 | 0.47 | Промышленная | шт | 24 | 1 | 1 | 21.72 | 20.4 | 0.03 | 6901800727224 |  | 0 | 0 | 0 | 0
| 521197 | Плавкая вставка предохранителя RT36-3-630, габарит 3, 400А (CHINT) | 1041.42 | 0.47 | Промышленная | шт | 24 | 1 | 1 | 21.72 | 20.4 | 0.03 | 6901800518822 |  | 0 | 0 | 0 | 0
| 521537 | Плавкая вставка предохранителя RT36-3-630, габарит 3, 400А (R)(CHINT) | 1041.42 | 0.47 | Промышленная | шт | 24 | 1 | 1 | 21.72 | 20.4 | 0.03 | 6901800727231 |  | 0 | 0 | 0 | 0
| 521200 | Плавкая вставка предохранителя RT36-3-630, габарит 3, 500А (CHINT) | 1041.42 | 0.47 | Промышленная | шт | 24 | 1 | 1 | 21.72 | 20.4 | 0.03 | 6901800518853 |  | 0 | 0 | 0 | 0
| 521539 | Плавкая вставка предохранителя RT36-3-630, габарит 3, 500А (R)(CHINT) | 1041.42 | 0.47 | Промышленная | шт | 24 | 1 | 1 | 21.72 | 20.4 | 0.03 | 6901800802129 |  | 0 | 0 | 0 | 0
| 521202 | Плавкая вставка предохранителя RT36-3-630, габарит 3, 630А (CHINT) | 1041.42 | 0.47 | Промышленная | шт | 24 | 1 | 1 | 21.72 | 20.4 | 0.03 | 6901800518877 |  | 0 | 0 | 0 | 0
| 521540 | Плавкая вставка предохранителя RT36-3-630, габарит 3, 630А (R)(CHINT) | 1041.42 | 0.47 | Промышленная | шт | 24 | 1 | 1 | 21.72 | 20.4 | 0.03 | 6901800802136 |  | 0 | 0 | 0 | 0
| 521260 | Держатель плавкой вставки RT36-00-160, габарит 00, 160А (CHINT) | 227.52 | 0.47 | Промышленная | шт | 126 | 3 | 3 | 25.79 | 23.94 | 0.04 | 6901800519393 |  | 0 | 0 | 0 | 0
| 521544 | Держатель плавкой вставки RT36-00-160, габарит 00, 160А (R)(CHINT) | 227.52 | 0.47 | Промышленная | шт | 126 | 3 | 3 | 25.79 | 23.94 | 0.04 | 6901800787686 |  | 0 | 0 | 0 | 0
| 521366 | Держатель плавкой вставки RT36-0-160, габарит 0, 160А (CHINT) | 403.29 | 0.47 | Промышленная | шт | 54 | 3 | 3 | 18.54 | 17.28 | 0.03 | 6901800521549 |  | 0 | 0 | 0 | 0
| 521367 | Держатель плавкой вставки RT36-1-250, габарит 1, 250А (CHINT) | 566.59 | 0.47 | Промышленная | шт | 24 | 1 | 1 | 14.42 | 12.96 | 0.03 | 6901800521556 |  | 0 | 0 | 0 | 0
| 521545 | Держатель плавкой вставки RT36-1-250, габарит 1, 250А (R)(CHINT) | 566.59 | 0.47 | Промышленная | шт | 24 | 1 | 1 | 14.42 | 12.96 | 0.03 | 6901800787693 |  | 0 | 0 | 0 | 0
| 521368 | Держатель плавкой вставки RT36-2-400, габарит 2, 400А (CHINT) | 1128.99 | 0.47 | Промышленная | шт | 18 | 1 | 1 | 15.78 | 14.4 | 0.04 | 6901800521563 |  | 0 | 0 | 0 | 0
| 521546 | Держатель плавкой вставки RT36-2-400, габарит 2, 400А (R)(CHINT) | 1128.99 | 0.47 | Промышленная | шт | 18 | 1 | 1 | 15.78 | 14.4 | 0.04 | 6901800787709 |  | 0 | 0 | 0 | 0
| 521369 | Держатель плавкой вставки RT36-3-630, габарит 3, 630А (CHINT) | 1964.67 | 0.47 | Промышленная | шт | 18 | 1 | 1 | 19.01 | 17.46 | 0.04 | 6901800521570 |  | 0 | 0 | 0 | 0
| 521547 | Держатель плавкой вставки RT36-3-630, габарит 3, 630А (R)(CHINT) | 1964.67 | 0.47 | Промышленная | шт | 18 | 1 | 1 | 19.01 | 17.46 | 0.04 | 6901800787716 |  | 0 | 0 | 0 | 0
| 521371 | Рукоятка для съема плавкой вставки серии RT36 (CHINT) | 221.76 | 0.47 | Промышленная | шт | 27 | 1 | 1 | 8.14 | 6.48 | 0.04 | 6901800521600 |  | 0 | 0 | 0 | 0
| 521549 | Рукоятка для съема плавкой вставки серии RT36 (R)(CHINT) | 221.76 | 0.47 | Промышленная | шт | 27 | 1 | 1 | 8.14 | 6.48 | 0.04 | 6901800992523 |  | 0 | 0 | 0 | 0
03.05 | Переключатели
03.05.01 | Кулачковые переключатели. Серия LW32
| 425058 | Кулачковый переключатель LW32-10/C01/1 , 10А, 1Р, "0-1" (CHINT) | 596.08 | 0.4 | Промышленная | шт | 150 | 1 | 1 | 15.67 | 10.5 | 0.05 | 6901800569190 |  | 0 | 0 | 0 | 0
| 425059 | Кулачковый переключатель LW32-25/C01/1 , 25А, 1Р, "0-1" (CHINT) | 878.31 | 0.4 | Промышленная | шт | 80 | 1 | 1 | 9.33 | 8 | 0.05 | 6901800569206 |  | 0 | 0 | 0 | 0
| 425060 | Кулачковый переключатель LW32-10/C02/1 , 10А, 2Р, "0-1" (CHINT) | 878.31 | 0.4 | Промышленная | шт | 150 | 1 | 1 | 15.67 | 10.5 | 0.05 | 6901800569213 |  | 0 | 0 | 0 | 0
| 425061 | Кулачковый переключатель LW32-25/C02/1 , 25А, 2Р, "0-1" (CHINT) | 1053.53 | 0.4 | Промышленная | шт | 80 | 1 | 1 | 9.33 | 8 | 0.05 | 6901800569220 |  | 0 | 0 | 0 | 0
| 425062 | Кулачковый переключатель LW32-10/C03/2 , 10А, 3Р, "0-1" (CHINT) | 843.8 | 0.4 | Промышленная | шт | 150 | 1 | 1 | 18.67 | 13.5 | 0.05 | 6901800569237 |  | 0 | 0 | 0 | 0
| 425063 | Кулачковый переключатель LW32-25/C03/2 , 25А, 3Р, "0-1" (CHINT) | 1302.61 | 0.4 | Промышленная | шт | 80 | 1 | 1 | 10.93 | 9.6 | 0.05 | 6901800569244 |  | 0 | 0 | 0 | 0
| 425064 | Кулачковый переключатель LW32-32/C03/2 , 32А, 3Р, "0-1" (CHINT) | 1279.06 | 0.4 | Промышленная | шт | 80 | 1 | 1 | 17.53 | 14.4 | 0.05 | 6901800569251 |  | 0 | 0 | 0 | 0
| 425065 | Кулачковый переключатель LW32-63/C03/2 , 63А, 3Р, "0-1" (CHINT) | 2349.36 | 0.4 | Промышленная | шт | 64 | 1 | 1 | 23.82 | 19.84 | 0.05 | 6901800569268 |  | 0 | 0 | 0 | 0
| 425067 | Кулачковый переключатель LW32-10/C04/2 , 10А, 4Р, "0-1" (CHINT) | 919.75 | 0.4 | Промышленная | шт | 150 | 1 | 1 | 18.67 | 13.5 | 0.05 | 6901800569282 |  | 0 | 0 | 0 | 0
| 425068 | Кулачковый переключатель LW32-25/C04/2 , 25А, 4Р, "0-1" (CHINT) | 1157.06 | 0.4 | Промышленная | шт | 80 | 1 | 1 | 10.93 | 9.6 | 0.05 | 6901800569299 |  | 0 | 0 | 0 | 0
| 425192 | Кулачковый переключатель LW32-10/1 , 10А, 1Р, "1-0-2" (CHINT) | 596.57 | 0.4 | Промышленная | шт | 150 | 1 | 1 | 9.4 | 8.4 | 0.05 | 6901800701224 |  | 0 | 0 | 0 | 0
| 425082 | Кулачковый переключатель LW32-25/1 , 25А, 1Р, "1-0-2" (CHINT) | 972.78 | 0.4 | Промышленная | шт | 80 | 1 | 1 | 9.33 | 8 | 0.05 | 6901800569435 |  | 0 | 0 | 0 | 0
| 425137 | Кулачковый переключатель LW32-10/2 , 10А, 2Р, "1-0-2" (CHINT) | 848.99 | 0.4 | Промышленная | шт | 150 | 1 | 1 | 18.67 | 13.5 | 0.05 | 6901800569510 |  | 0 | 0 | 0 | 0
| 425052 | Кулачковый переключатель LW32-25/2 , 25А, 2Р, "1-0-2" (CHINT) | 1217.97 | 0.4 | Промышленная | шт | 80 | 1 | 1 | 10.93 | 9.6 | 0.05 | 6901800569138 |  | 0 | 0 | 0 | 0
| 425138 | Кулачковый переключатель LW32-10/3 , 10А, 3Р, "1-0-2" (CHINT) | 1006.06 | 0.4 | Промышленная | шт | 125 | 1 | 1 | 16.96 | 13.75 | 0.05 | 6901800569527 |  | 0 | 0 | 0 | 0
| 425053 | Кулачковый переключатель LW32-25/3 , 25А, 3Р, "1-0-2" (CHINT) | 1397.49 | 0.4 | Промышленная | шт | 125 | 1 | 1 | 20.71 | 17.5 | 0.05 | 6901800569145 |  | 0 | 0 | 0 | 0
| 425037 | Кулачковый переключатель LW32-32/3 , 32А, 3Р, "1-0-2" (CHINT) | 2141.65 | 0.4 | Промышленная | шт | 64 | 1 | 1 | 18.7 | 14.72 | 0.05 | 6901800569718 |  | 0 | 0 | 0 | 0
| 425040 | Кулачковый переключатель LW32-63/3 , 63А, 3Р, "1-0-2" (CHINT) | 3512.19 | 0.4 | Промышленная | шт | 45 | 1 | 1 | 20.53 | 17.55 | 0.05 | 6901800569749 |  | 0 | 0 | 0 | 0
| 425042 | Кулачковый переключатель LW32-125/3 , 125А, 3Р, "1-0-2" (CHINT) | 6974.46 | 0.4 | Промышленная | шт | 18 | 1 | 1 | 16.16 | 14.76 | 0.05 | 6901800569756 |  | 0 | 0 | 0 | 0
| 425074 | Кулачковый переключатель LW32-10/C11/1 , 10А, 1Р, "1-2" (CHINT) | 720.28 | 0.4 | Промышленная | шт | 150 | 1 | 1 | 15.67 | 10.5 | 0.05 | 6901800569350 |  | 0 | 0 | 0 | 0
| 425075 | Кулачковый переключатель LW32-25/C11/1 , 25А, 1Р, "1-2" (CHINT) | 972.78 | 0.4 | Промышленная | шт | 80 | 1 | 1 | 9.33 | 8 | 0.05 | 6901800569367 |  | 0 | 0 | 0 | 0
| 425076 | Кулачковый переключатель LW32-10/C22/2 , 10А, 2Р, "1-2" (CHINT) | 991.47 | 0.4 | Промышленная | шт | 150 | 1 | 1 | 18.67 | 13.5 | 0.05 | 6901800569374 |  | 0 | 0 | 0 | 0
| 425077 | Кулачковый переключатель LW32-25/C22/2 , 25А, 2Р, "1-2" (CHINT) | 1217.97 | 0.4 | Промышленная | шт | 80 | 1 | 1 | 10.93 | 9.6 | 0.05 | 6901800569381 |  | 0 | 0 | 0 | 0
| 425078 | Кулачковый переключатель LW32-10/C33/3 , 10А, 3Р, "1-2" (CHINT) | 1149.94 | 0.4 | Промышленная | шт | 125 | 1 | 1 | 16.96 | 13.75 | 0.05 | 6901800569398 |  | 0 | 0 | 0 | 0
| 425079 | Кулачковый переключатель LW32-25/C33/3 , 25А, 3Р, "1-2" (CHINT) | 1467.36 | 0.4 | Промышленная | шт | 125 | 1 | 1 | 20.71 | 17.5 | 0.05 | 6901800569404 |  | 0 | 0 | 0 | 0
| 425080 | Кулачковый переключатель LW32-32/C33/3 , 32А, 3Р, "1-2" (CHINT) | 1963.2 | 0.4 | Промышленная | шт | 64 | 1 | 1 | 18.7 | 14.72 | 0.05 | 6901800569411 |  | 0 | 0 | 0 | 0
| 425081 | Кулачковый переключатель LW32-63/C33/3 , 63А, 3Р, "1-2" (CHINT) | 3539.26 | 0.4 | Промышленная | шт | 45 | 1 | 1 | 20.53 | 17.55 | 0.05 | 6901800569428 |  | 0 | 0 | 0 | 0
| 425069 | Кулачковый переключатель LW32-10/C03/2 "ОТКЛ-ВКЛ" , 10А, 3Р, "ОТКЛ-ВКЛ" (CHINT) | 1098.63 | 0.4 | Промышленная | шт | 150 | 1 | 1 | 18.67 | 13.5 | 0.05 | 6901800569305 |  | 0 | 0 | 0 | 0
| 425070 | Кулачковый переключатель LW32-25/C03/2 "ОТКЛ-ВКЛ", 25А, 3Р, "ОТКЛ-ВКЛ" (CHINT) | 1371.03 | 0.4 | Промышленная | шт | 80 | 1 | 1 | 10.93 | 9.6 | 0.05 | 6901800569312 |  | 0 | 0 | 0 | 0
| 425071 | Кулачковый переключатель LW32-32/C03/2 "ОТКЛ-ВКЛ", 32А, 3Р, "ОТКЛ-ВКЛ" (CHINT) | 1822.42 | 0.4 | Промышленная | шт | 80 | 1 | 1 | 17.53 | 14.4 | 0.05 | 6901800569329 |  | 0 | 0 | 0 | 0
| 425072 | Кулачковый переключатель LW32-63/C03/2 "ОТКЛ-ВКЛ", 63А, 3Р, "ОТКЛ-ВКЛ" (CHINT) | 2482.32 | 0.4 | Промышленная | шт | 64 | 1 | 1 | 23.82 | 19.84 | 0.05 | 6901800569336 |  | 0 | 0 | 0 | 0
| 425073 | Кулачковый переключатель LW32-125/C03/2 "ОТКЛ-ВКЛ", 125А, 3Р, "ОТКЛ-ВКЛ" (CHINT) | 5563.35 | 0.4 | Промышленная | шт | 18 | 1 | 1 | 12.74 | 11.34 | 0.05 | 6901800569343 |  | 0 | 0 | 0 | 0
| 425054 | Кулачковый переключатель LW32-10/YH2/2 для вольтметра, 10А, "0-UAB-UBC -UCA " (CHINT) | 1023.68 | 0.4 | Промышленная | шт | 150 | 1 | 1 | 18.67 | 13.5 | 0.05 | 6901800569152 |  | 0 | 0 | 0 | 0
| 425056 | Кулачковый переключатель LW32-10/YH5/3 для вольтметра, 10А, " UCA-UBC –UAB - 0-UAN-UBN -UCN " (CHINT) | 1222.36 | 0.4 | Промышленная | шт | 125 | 1 | 1 | 16.96 | 13.75 | 0.05 | 6901800569565 |  | 0 | 0 | 0 | 0
| 425055 | Кулачковый переключатель LW32-25/YH2/2 для вольтметра, 25А, "0-UAB-UBC -UCA " (CHINT) | 1606.6 | 0.4 | Промышленная | шт | 80 | 1 | 1 | 10.93 | 9.6 | 0.05 | 6901800569169 |  | 0 | 0 | 0 | 0
| 425057 | Кулачковый переключатель LW32-25/YH5/3 для вольтметра, 25А, " UCA-UBC –UAB - 0-UAN-UBN -UCN " (CHINT) | 1720.59 | 0.4 | Промышленная | шт | 125 | 1 | 1 | 20.71 | 17.5 | 0.05 | 6901800569183 |  | 0 | 0 | 0 | 0
05.01.04 | Кнопки управления. Серия NP8
| 578079 | Кнопка управления NP8-10BN/1 без подсветки белая 1НО IP65 (CHINT) | 352.86 | 0.34 | Промышленная | шт | 240 | 10 | 10 | 8.69 | 7.2 | 0.05 | 6901800034766 |  | 0 | 0 | 0 | 0
| 578646 | Кнопка управления NP8-10BN/1 без подсветки белая 1НО IP65 (R)(CHINT) | 352.86 | 0.34 | Промышленная | шт | 240 | 10 | 10 | 8.69 | 7.2 | 0.05 | 6901800043713 |  | 0 | 0 | 0 | 0
| 578080 | Кнопка управления NP8-10BN/2 без подсветки черная 1НО IP65 (CHINT) | 352.86 | 0.34 | Промышленная | шт | 240 | 10 | 10 | 8.69 | 7.2 | 0.05 | 6901800034773 |  | 0 | 0 | 0 | 0
| 578647 | Кнопка управления NP8-10BN/2 без подсветки черная 1НО IP65 (R)(CHINT) | 352.86 | 0.34 | Промышленная | шт | 240 | 10 | 10 | 8.69 | 7.2 | 0.05 | 6901800043720 |  | 0 | 0 | 0 | 0
| 577901 | Кнопка управления NP8-10BN/3 без подсветки зеленая 1НО IP65 (CHINT) | 352.86 | 0.34 | Промышленная | шт | 240 | 10 | 10 | 8.69 | 7.2 | 0.05 | 6901800033103 |  | 0 | 0 | 0 | 0
| 667232 | Кнопка управления NP8-10BN/3 без подсветки зеленая 1НО IP65 (R)(CHINT) | 352.86 | 0.34 | Промышленная | шт | 240 | 10 | 10 | 8.69 | 7.2 | 0.05 | 6901800042242 |  | 0 | 0 | 0 | 0
| 577900 | Кнопка управления NP8-01BN/4 без подсветки красная 1НЗ IP65 (CHINT) | 352.86 | 0.34 | Промышленная | шт | 240 | 10 | 10 | 8.69 | 7.2 | 0.05 | 6901800033097 |  | 0 | 0 | 0 | 0
| 667231 | Кнопка управления NP8-01BN/4 без подсветки красная 1НЗ IP65 (R)(CHINT) | 352.86 | 0.34 | Промышленная | шт | 240 | 10 | 10 | 8.69 | 7.2 | 0.05 | 6901800042235 |  | 0 | 0 | 0 | 0
| 577996 | Кнопка управления NP8-10BN/5 без подсветки желтая 1НО IP65 (CHINT) | 352.86 | 0.34 | Промышленная | шт | 240 | 10 | 10 | 8.69 | 7.2 | 0.05 | 6901800034087 |  | 0 | 0 | 0 | 0
| 667333 | Кнопка управления NP8-10BN/5 без подсветки желтая 1НО IP65 (R)(CHINT) | 352.86 | 0.34 | Промышленная | шт | 240 | 10 | 10 | 8.69 | 7.2 | 0.05 | 6901800043256 |  | 0 | 0 | 0 | 0
| 578078 | Кнопка управления NP8-10BN/6 без подсветки синяя 1НО IP65 (CHINT) | 352.86 | 0.34 | Промышленная | шт | 240 | 10 | 10 | 8.69 | 7.2 | 0.05 | 6901800034759 |  | 0 | 0 | 0 | 0
| 578645 | Кнопка управления NP8-10BN/6 без подсветки синяя 1НО IP65 (R)(CHINT) | 352.86 | 0.34 | Промышленная | шт | 240 | 10 | 10 | 8.69 | 7.2 | 0.05 | 6901800043706 |  | 0 | 0 | 0 | 0
| 577775 | Кнопка управления NP8-11BN/2 без подсветки, чёрная 1НО+1НЗ IP65 (CHINT) | 486.18 | 0.34 | Промышленная | шт | 240 | 10 | 10 | 11.09 | 9.6 | 0.05 | 6901800031888 |  | 0 | 0 | 0 | 0
| 667112 | Кнопка управления NP8-11BN/2 без подсветки, чёрная 1НО+1НЗ IP65 (R)(CHINT) | 486.18 | 0.34 | Промышленная | шт | 240 | 10 | 10 | 11.09 | 9.6 | 0.05 | 6901800041047 |  | 0 | 0 | 0 | 0
| 577776 | Кнопка управления NP8-11BN/3 без подсветки, зелёная 1НО+1НЗ IP65 (CHINT) | 486.18 | 0.34 | Промышленная | шт | 240 | 10 | 10 | 11.09 | 9.6 | 0.05 | 6901800031895 |  | 0 | 0 | 0 | 0
| 667113 | Кнопка управления NP8-11BN/3 без подсветки, зелёная 1НО+1НЗ IP65 (R)(CHINT) | 486.18 | 0.34 | Промышленная | шт | 240 | 10 | 10 | 11.09 | 9.6 | 0.05 | 6901800041054 |  | 0 | 0 | 0 | 0
| 577777 | Кнопка управления NP8-11BN/4 без подсветки, красная 1НО+1НЗ IP65 (CHINT) | 486.18 | 0.34 | Промышленная | шт | 240 | 10 | 10 | 11.09 | 9.6 | 0.05 | 6901800031901 |  | 0 | 0 | 0 | 0
| 667114 | Кнопка управления NP8-11BN/4 без подсветки, красная 1НО+1НЗ IP65 (R)(CHINT) | 486.18 | 0.34 | Промышленная | шт | 240 | 10 | 10 | 11.09 | 9.6 | 0.05 | 6901800041061 |  | 0 | 0 | 0 | 0
| 577955 | Кнопка управления NP8-10GN/3 без подсветки зелёная 1НО IP65 (CHINT) | 335.8 | 0.34 | Промышленная | шт | 240 | 10 | 10 | 8.69 | 7.2 | 0.05 | 6901800033646 |  | 0 | 0 | 0 | 0
| 667292 | Кнопка управления NP8-10GN/3 без подсветки зелёная 1НО IP65 (R)(CHINT) | 335.8 | 0.34 | Промышленная | шт | 240 | 10 | 10 | 8.69 | 7.2 | 0.05 | 6901800042846 |  | 0 | 0 | 0 | 0
| 577954 | Кнопка управления NP8-01GN/4 без подсветки красная 1НЗ IP65 (CHINT) | 335.8 | 0.34 | Промышленная | шт | 240 | 10 | 10 | 8.69 | 7.2 | 0.05 | 6901800033639 |  | 0 | 0 | 0 | 0
| 667291 | Кнопка управления NP8-01GN/4 без подсветки красная 1НЗ IP65 (R)(CHINT) | 335.8 | 0.34 | Промышленная | шт | 240 | 10 | 10 | 8.69 | 7.2 | 0.05 | 6901800042839 |  | 0 | 0 | 0 | 0
| 577772 | Кнопка выступающая NP8-11GN/3 без подсветки, зелёная 1НО+1НЗ IP65 (CHINT) | 470.8 | 0.34 | Промышленная | шт | 240 | 10 | 10 | 11.09 | 9.6 | 0.05 | 6901800031857 |  | 0 | 0 | 0 | 0
| 667109 | Кнопка выступающая NP8-11GN/3 без подсветки, зелёная 1НО+1НЗ IP65 (R)(CHINT) | 470.8 | 0.34 | Промышленная | шт | 240 | 10 | 10 | 11.09 | 9.6 | 0.05 | 6901800041016 |  | 0 | 0 | 0 | 0
| 577773 | Кнопка выступающая NP8-11GN/4 без подсветки, красная 1НО+1НЗ IP65 (CHINT) | 470.8 | 0.34 | Промышленная | шт | 240 | 10 | 10 | 11.09 | 9.6 | 0.05 | 6901800031864 |  | 0 | 0 | 0 | 0
| 667110 | Кнопка выступающая NP8-11GN/4 без подсветки, красная 1НО+1НЗ IP65 (R)(CHINT) | 470.8 | 0.34 | Промышленная | шт | 240 | 10 | 10 | 11.09 | 9.6 | 0.05 | 6901800041023 |  | 0 | 0 | 0 | 0
| 578126 | Кнопка управления NP8-10BND/1 1НО белая AC110В-220В(LED) IP65 (CHINT) | 1003.91 | 0.34 | Промышленная | шт | 240 | 10 | 10 | 11.09 | 9.6 | 0.05 | 6901800035237 |  | 0 | 0 | 0 | 0
| 578662 | Кнопка управления NP8-10BND/1 1НО белая AC110В-220В(LED) IP65 (R)(CHINT) | 1003.91 | 0.34 | Промышленная | шт | 240 | 10 | 10 | 11.09 | 9.6 | 0.05 | 6901800043874 |  | 0 | 0 | 0 | 0
| 577917 | Кнопка управления NP8-10BND/3 1НО зеленая AC110В-220В(LED) IP65 (CHINT) | 1003.91 | 0.34 | Промышленная | шт | 240 | 10 | 10 | 11.09 | 9.6 | 0.05 | 6901800033264 |  | 0 | 0 | 0 | 0
| 667251 | Кнопка управления NP8-10BND/3 1НО зеленая AC110В-220В(LED) IP65 (R)(CHINT) | 1003.91 | 0.34 | Промышленная | шт | 240 | 10 | 10 | 11.09 | 9.6 | 0.05 | 6901800042433 |  | 0 | 0 | 0 | 0
| 577916 | Кнопка управления NP8-01BND/4 1НЗ красная AC110В-220В(LED) IP65 (CHINT) | 1003.91 | 0.34 | Промышленная | шт | 240 | 10 | 10 | 11.09 | 9.6 | 0.05 | 6901800033257 |  | 0 | 0 | 0 | 0
| 667247 | Кнопка управления NP8-01BND/4 1НЗ красная AC110В-220В(LED) IP65 (R)(CHINT) | 1003.91 | 0.34 | Промышленная | шт | 240 | 10 | 10 | 11.09 | 9.6 | 0.05 | 6901800042396 |  | 0 | 0 | 0 | 0
| 577984 | Кнопка управления NP8-10BND/5 1НО желтая AC110В-220В(LED) IP65 (CHINT) | 1003.91 | 0.34 | Промышленная | шт | 240 | 10 | 10 | 11.09 | 9.6 | 0.05 | 6901800033936 |  | 0 | 0 | 0 | 0
| 667321 | Кнопка управления NP8-10BND/5 1НО желтая AC110В-220В(LED) IP65 (R)(CHINT) | 1003.91 | 0.34 | Промышленная | шт | 240 | 10 | 10 | 11.09 | 9.6 | 0.05 | 6901800043133 |  | 0 | 0 | 0 | 0
| 578127 | Кнопка управления NP8-10BND/6 1НО синяя AC110В-220В(LED) IP65 (CHINT) | 1003.91 | 0.34 | Промышленная | шт | 240 | 10 | 10 | 11.09 | 9.6 | 0.05 | 6901800035244 |  | 0 | 0 | 0 | 0
| 578663 | Кнопка управления NP8-10BND/6 1НО синяя AC110В-220В(LED) IP65 (R)(CHINT) | 1003.91 | 0.34 | Промышленная | шт | 240 | 10 | 10 | 11.09 | 9.6 | 0.05 | 6901800043881 |  | 0 | 0 | 0 | 0
| 577786 | Кнопка управления NP8-11BND/1 1НО+1НЗ белая AC110В-220В(LED) IP65 (CHINT) | 1117.58 | 0.34 | Промышленная | шт | 240 | 10 | 10 | 13.49 | 12 | 0.05 | 6901800031994 |  | 0 | 0 | 0 | 0
| 667127 | Кнопка управления NP8-11BND/1 1НО+1НЗ белая AC110В-220В(LED) IP65 (R)(CHINT) | 1117.58 | 0.34 | Промышленная | шт | 240 | 10 | 10 | 13.49 | 12 | 0.05 | 6901800041191 |  | 0 | 0 | 0 | 0
| 577787 | Кнопка управления NP8-11BND/3 с подсветкой , зелёная , 1НО+1НЗ, АС110В-230В(LED) IP65 (CHINT) | 1117.58 | 0.34 | Промышленная | шт | 240 | 10 | 10 | 13.49 | 12 | 0.05 | 6901800032007 |  | 0 | 0 | 0 | 0
| 667123 | Кнопка управления NP8-11BND/3 с подсветкой , зелёная , 1НО+1НЗ, АС110В-230В(LED) IP65 (R)(CHINT) | 1117.58 | 0.34 | Промышленная | шт | 240 | 10 | 10 | 13.49 | 12 | 0.05 | 6901800041153 |  | 0 | 0 | 0 | 0
| 577788 | Кнопка управления NP8-11BND/4 с подсветкой, красная , 1НО+1НЗ, АС110В-230В(LED) IP65 (CHINT) | 1117.58 | 0.34 | Промышленная | шт | 240 | 10 | 10 | 13.49 | 12 | 0.05 | 6901800032014 |  | 0 | 0 | 0 | 0
| 667124 | Кнопка управления NP8-11BND/4 с подсветкой, красная , 1НО+1НЗ, АС110В-230В(LED) IP65 (R)(CHINT) | 1117.58 | 0.34 | Промышленная | шт | 240 | 10 | 10 | 13.49 | 12 | 0.05 | 6901800041160 |  | 0 | 0 | 0 | 0
| 577789 | Кнопка управления NP8-11BND/5 1НО+1НЗ желтая AC110В-220В(LED) IP65 (CHINT) | 1117.58 | 0.34 | Промышленная | шт | 240 | 10 | 10 | 13.49 | 12 | 0.05 | 6901800032021 |  | 0 | 0 | 0 | 0
| 667125 | Кнопка управления NP8-11BND/5 1НО+1НЗ желтая AC110В-220В(LED) IP65 (R)(CHINT) | 1117.58 | 0.34 | Промышленная | шт | 240 | 10 | 10 | 13.49 | 12 | 0.05 | 6901800041177 |  | 0 | 0 | 0 | 0
| 577790 | Кнопка управления NP8-11BND/6 1НО+1НЗ синяя AC110В-220В(LED) IP65 (CHINT) | 1117.58 | 0.34 | Промышленная | шт | 240 | 10 | 10 | 13.49 | 12 | 0.05 | 6901800032038 |  | 0 | 0 | 0 | 0
| 667126 | Кнопка управления NP8-11BND/6 1НО+1НЗ синяя AC110В-220В(LED) IP65 (R)(CHINT) | 1117.58 | 0.34 | Промышленная | шт | 240 | 10 | 10 | 13.49 | 12 | 0.05 | 6901800041184 |  | 0 | 0 | 0 | 0
| 577973 | Кнопка управления NP8-10GND/3 1НО зеленая AC110В-220В(LED) IP65 (CHINT) | 974.91 | 0.34 | Промышленная | шт | 240 | 10 | 10 | 11.09 | 9.6 | 0.05 | 6901800033820 |  | 0 | 0 | 0 | 0
| 667310 | Кнопка управления NP8-10GND/3 1НО зеленая AC110В-220В(LED) IP65 (R)(CHINT) | 974.91 | 0.34 | Промышленная | шт | 240 | 10 | 10 | 11.09 | 9.6 | 0.05 | 6901800043027 |  | 0 | 0 | 0 | 0
| 577972 | Кнопка управления NP8-01GND/4 1НЗ красная AC110В-220В(LED) IP65 (CHINT) | 974.91 | 0.34 | Промышленная | шт | 240 | 10 | 10 | 11.09 | 9.6 | 0.05 | 6901800033813 |  | 0 | 0 | 0 | 0
| 667309 | Кнопка управления NP8-01GND/4 1НЗ красная AC110В-220В(LED) IP65 (R)(CHINT) | 974.91 | 0.34 | Промышленная | шт | 240 | 10 | 10 | 11.09 | 9.6 | 0.05 | 6901800043010 |  | 0 | 0 | 0 | 0
| 577995 | Кнопка управления NP8-10GND/5 1НО белая AC110В-220В(LED) IP65 (CHINT) | 974.91 | 0.34 | Промышленная | шт | 240 | 10 | 10 | 11.09 | 9.6 | 0.05 | 6901800034070 |  | 0 | 0 | 0 | 0
| 667332 | Кнопка управления NP8-10GND/5 1НО белая AC110В-220В(LED) IP65 (R)(CHINT) | 974.91 | 0.34 | Промышленная | шт | 240 | 10 | 10 | 11.09 | 9.6 | 0.05 | 6901800043249 |  | 0 | 0 | 0 | 0
| 577994 | Кнопка управления NP8-11GND/1 1НО+1НЗ зеленая AC110В-220В(LED) IP65 (CHINT) | 1088.54 | 0.34 | Промышленная | шт | 240 | 10 | 10 | 13.49 | 12 | 0.05 | 6901800034063 |  | 0 | 0 | 0 | 0
| 667331 | Кнопка управления NP8-11GND/1 1НО+1НЗ зеленая AC110В-220В(LED) IP65 (R)(CHINT) | 1088.54 | 0.34 | Промышленная | шт | 240 | 10 | 10 | 13.49 | 12 | 0.05 | 6901800043232 |  | 0 | 0 | 0 | 0
| 577975 | Кнопка управления NP8-11GND/3 1НО+1НЗ зеленая AC110В-220В(LED) IP65 (CHINT) | 1088.54 | 0.34 | Промышленная | шт | 240 | 10 | 10 | 13.49 | 12 | 0.05 | 6901800033844 |  | 0 | 0 | 0 | 0
| 667312 | Кнопка управления NP8-11GND/3 1НО+1НЗ зеленая AC110В-220В(LED) IP65 (R)(CHINT) | 1088.54 | 0.34 | Промышленная | шт | 240 | 10 | 10 | 13.49 | 12 | 0.05 | 6901800043041 |  | 0 | 0 | 0 | 0
| 577976 | Кнопка управления NP8-11GND/4 1НО+1НЗ красная AC110В-220В(LED) IP65 (CHINT) | 1088.54 | 0.34 | Промышленная | шт | 240 | 10 | 10 | 13.49 | 12 | 0.05 | 6901800033851 |  | 0 | 0 | 0 | 0
| 667313 | Кнопка управления NP8-11GND/4 1НО+1НЗ красная AC110В-220В(LED) IP65 (R)(CHINT) | 1088.54 | 0.34 | Промышленная | шт | 240 | 10 | 10 | 13.49 | 12 | 0.05 | 6901800043058 |  | 0 | 0 | 0 | 0
| 578505 | Кнопка управления "Грибок" Φ40мм с самовозвратом NP8-10M/12 без подсветки черная 1НО IP65 (CHINT) | 335.8 | 0.34 | Промышленная | шт | 120 | 10 | 10 | 5.72 | 4.8 | 0.04 | 6901800038412 |  | 0 | 0 | 0 | 0
| 578935 | Кнопка управления "Грибок" Φ40мм с самовозвратом NP8-10M/12 без подсветки черная 1НО IP65 (R)(CHINT) | 335.8 | 0.34 | Промышленная | шт | 120 | 10 | 10 | 5.72 | 4.8 | 0.04 | 6901800046608 |  | 0 | 0 | 0 | 0
| 577925 | Кнопка управления "Грибок" Φ40мм с самовозвратом NP8-10M/13 без подсветки зеленая 1НО IP65 (CHINT) | 335.8 | 0.34 | Промышленная | шт | 120 | 10 | 10 | 5.72 | 4.8 | 0.04 | 6901800033349 |  | 0 | 0 | 0 | 0
| 667262 | Кнопка управления "Грибок" Φ40мм с самовозвратом NP8-10M/13 без подсветки зеленая 1НО IP65 (R)(CHINT) | 335.8 | 0.34 | Промышленная | шт | 120 | 10 | 10 | 5.72 | 4.8 | 0.04 | 6901800042549 |  | 0 | 0 | 0 | 0
| 577924 | Кнопка управления "Грибок" Φ40мм（2）с самовозвратом NP8-01M/1 без подсветки красная 1НЗ IP65 (CHINT) | 335.8 | 0.34 | Промышленная | шт | 120 | 10 | 10 | 5.72 | 4.8 | 0.04 | 6901800033332 |  | 0 | 0 | 0 | 0
| 667261 | Кнопка управления "Грибок" Φ40мм（2）с самовозвратом NP8-01M/1 без подсветки красная 1НЗ IP65 (R)(CHINT) | 335.8 | 0.34 | Промышленная | шт | 120 | 10 | 10 | 5.72 | 4.8 | 0.04 | 6901800042532 |  | 0 | 0 | 0 | 0
| 577927 | Кнопка "Грибок" Φ40мм с самовозвратом NP8-11M/13 зеленая 1НО+1НЗ IP65 (CHINT) | 470.8 | 0.34 | Промышленная | шт | 120 | 10 | 10 | 5.72 | 4.8 | 0.04 | 6901800033363 |  | 0 | 0 | 0 | 0
| 667264 | Кнопка "Грибок" Φ40мм с самовозвратом NP8-11M/13 зеленая 1НО+1НЗ IP65 (R)(CHINT) | 470.8 | 0.34 | Промышленная | шт | 120 | 10 | 10 | 5.72 | 4.8 | 0.04 | 6901800042563 |  | 0 | 0 | 0 | 0
| 577928 | Кнопка "Грибок" Φ40мм с самовозвратом NP8-11M/14 красная 1НО+1НЗ IP65 (CHINT) | 470.8 | 0.34 | Промышленная | шт | 120 | 10 | 10 | 5.72 | 4.8 | 0.04 | 6901800033370 |  | 0 | 0 | 0 | 0
| 667265 | Кнопка "Грибок" Φ40мм с самовозвратом NP8-11M/14 красная 1НО+1НЗ IP65 (R)(CHINT) | 470.8 | 0.34 | Промышленная | шт | 120 | 10 | 10 | 5.72 | 4.8 | 0.04 | 6901800042570 |  | 0 | 0 | 0 | 0
| 578128 | Кнопка управления "Грибок" Φ40мм с самовозвратом NP8-10MD/11 1НО белая AC110В-220В(LED) IP65 (CHINT) | 991.13 | 0.34 | Промышленная | шт | 120 | 10 | 10 | 6.92 | 6 | 0.04 | 6901800035251 |  | 0 | 0 | 0 | 0
| 578664 | Кнопка управления "Грибок" Φ40мм с самовозвратом NP8-10MD/11 1НО белая AC110В-220В(LED) IP65 (R)(CHINT) | 991.13 | 0.34 | Промышленная | шт | 120 | 10 | 10 | 6.92 | 6 | 0.04 | 6901800043898 |  | 0 | 0 | 0 | 0
| 577945 | Кнопка управления "Грибок" Φ40мм（2）с самовозвратом NP8-10MD/1 1НО зеленая AC110В-220В(LED) IP65 (CHINT) | 991.13 | 0.34 | Промышленная | шт | 120 | 10 | 10 | 6.92 | 6 | 0.04 | 6901800033547 |  | 0 | 0 | 0 | 0
| 667282 | Кнопка управления "Грибок" Φ40мм（2）с самовозвратом NP8-10MD/1 1НО зеленая AC110В-220В(LED) IP65 (R)(CHINT) | 991.13 | 0.34 | Промышленная | шт | 120 | 10 | 10 | 6.92 | 6 | 0.04 | 6901800042747 |  | 0 | 0 | 0 | 0
| 577944 | Кнопка управления "Грибок" Φ40мм（2）с самовозвратом NP8-01MD/1 1НЗ красная AC110В-220В(LED) IP65 (CHINT) | 991.13 | 0.34 | Промышленная | шт | 120 | 10 | 10 | 6.92 | 6 | 0.04 | 6901800033530 |  | 0 | 0 | 0 | 0
| 667281 | Кнопка управления "Грибок" Φ40мм（2）с самовозвратом NP8-01MD/1 1НЗ красная AC110В-220В(LED) IP65 (R)(CHINT) | 991.13 | 0.34 | Промышленная | шт | 120 | 10 | 10 | 6.92 | 6 | 0.04 | 6901800042730 |  | 0 | 0 | 0 | 0
| 577947 | Кнопка управления "Грибок" Φ40мм с самовозвратом NP8-11MD/13 1НО+1НЗ зеленая AC110В-220В(LED) IP65 (CHINT) | 1117.62 | 0.34 | Промышленная | шт | 120 | 10 | 10 | 6.92 | 6 | 0.04 | 6901800033561 |  | 0 | 0 | 0 | 0
| 667284 | Кнопка управления "Грибок" Φ40мм с самовозвратом NP8-11MD/13 1НО+1НЗ зеленая AC110В-220В(LED) IP65 (R)(CHINT) | 1117.62 | 0.34 | Промышленная | шт | 120 | 10 | 10 | 6.92 | 6 | 0.04 | 6901800042761 |  | 0 | 0 | 0 | 0
| 577948 | Кнопка управления "Грибок" Φ40мм с самовозвратом NP8-11MD/14 1НО+1НЗ красная AC110В-220В(LED) IP65 (CHINT) | 1117.62 | 0.34 | Промышленная | шт | 120 | 10 | 10 | 6.92 | 6 | 0.04 | 6901800033578 |  | 0 | 0 | 0 | 0
| 667285 | Кнопка управления "Грибок" Φ40мм с самовозвратом NP8-11MD/14 1НО+1НЗ красная AC110В-220В(LED) IP65 (R)(CHINT) | 1117.62 | 0.34 | Промышленная | шт | 120 | 10 | 10 | 6.92 | 6 | 0.04 | 6901800042778 |  | 0 | 0 | 0 | 0
| 577879 | Кнопка управления "Грибок" Φ40мм с фиксацией NP8-01ZS/14 красная 1НЗ IP65 (CHINT) | 369.12 | 0.34 | Промышленная | шт | 120 | 10 | 10 | 6.92 | 6 | 0.04 | 6901800032885 |  | 0 | 0 | 0 | 0
| 667210 | Кнопка управления "Грибок" Φ40мм с фиксацией NP8-01ZS/14 красная 1НЗ IP65 (R)(CHINT) | 369.12 | 0.34 | Промышленная | шт | 120 | 10 | 10 | 6.92 | 6 | 0.04 | 6901800042020 |  | 0 | 0 | 0 | 0
| 577793 | Кнопка управления "Грибок" Φ40мм с фиксацией NP8-11ZS/14 красная 1НО+1НЗ IP65 (CHINT) | 504.16 | 0.34 | Промышленная | шт | 120 | 10 | 10 | 6.92 | 6 | 0.03 | 6901800032052 |  | 0 | 0 | 0 | 0
| 667129 | Кнопка управления "Грибок" Φ40мм с фиксацией NP8-11ZS/14 красная 1НО+1НЗ IP65 (R)(CHINT) | 504.16 | 0.34 | Промышленная | шт | 120 | 10 | 10 | 6.92 | 6 | 0.03 | 6901800041214 |  | 0 | 0 | 0 | 0
| 578054 | Индикатор NP8-D/1 белый AC110-230В (CHINT) | 837.37 | 0.34 | Промышленная | шт | 240 | 10 | 10 | 6.29 | 4.8 | 0.05 | 6901800034643 |  | 0 | 0 | 0 | 0
| 578991 | Индикатор NP8-D/1 белый AC110-230В (R)(CHINT) | 837.37 | 0.34 | Промышленная | шт | 240 | 10 | 10 | 6.29 | 4.8 | 0.05 | 6901800039914 |  | 0 | 0 | 0 | 0
| 577770 | Индикатор NP8-D/3 зеленый AC110-230В (CHINT) | 837.37 | 0.34 | Промышленная | шт | 240 | 10 | 10 | 6.29 | 4.8 | 0.05 | 6901800031833 |  | 0 | 0 | 0 | 0
| 667107 | Индикатор NP8-D/3 зеленый AC110-230В (R)(CHINT) | 837.37 | 0.34 | Промышленная | шт | 240 | 10 | 10 | 6.29 | 4.8 | 0.05 | 6901800040996 |  | 0 | 0 | 0 | 0
| 577771 | Индикатор NP8-D/4 красный AC110-230В (CHINT) | 837.37 | 0.34 | Промышленная | шт | 240 | 10 | 10 | 6.29 | 4.8 | 0.05 | 6901800031840 |  | 0 | 0 | 0 | 0
| 667108 | Индикатор NP8-D/4 красный AC110-230В (R)(CHINT) | 837.37 | 0.34 | Промышленная | шт | 240 | 10 | 10 | 6.29 | 4.8 | 0.05 | 6901800041009 |  | 0 | 0 | 0 | 0
| 578074 | Индикатор NP8-D/5 желтый AC110-230В (CHINT) | 837.37 | 0.34 | Промышленная | шт | 240 | 10 | 10 | 6.29 | 4.8 | 0.05 | 6901800034711 |  | 0 | 0 | 0 | 0
| 578641 | Индикатор NP8-D/5 желтый AC110-230В (R)(CHINT) | 837.37 | 0.34 | Промышленная | шт | 240 | 10 | 10 | 6.29 | 4.8 | 0.05 | 6901800043669 |  | 0 | 0 | 0 | 0
| 578075 | Индикатор NP8-D/6 синий AC110-230В (CHINT) | 837.37 | 0.34 | Промышленная | шт | 240 | 10 | 10 | 6.29 | 4.8 | 0.05 | 6901800034728 |  | 0 | 0 | 0 | 0
| 578642 | Индикатор NP8-D/6 синий AC110-230В (R)(CHINT) | 837.37 | 0.34 | Промышленная | шт | 240 | 10 | 10 | 6.29 | 4.8 | 0.05 | 6901800043676 |  | 0 | 0 | 0 | 0
| 577846 | Двойная кнопка NP8-11S 1НО+1НЗ IP65 (CHINT) | 435.71 | 0.34 | Промышленная | шт | 162 | 9 | 9 | 9.43 | 8.1 | 0.02 | 6901800032557 |  | 0 | 0 | 0 | 0
| 667178 | Двойная кнопка NP8-11S 1НО+1НЗ IP65 (R)(CHINT) | 435.71 | 0.34 | Промышленная | шт | 162 | 9 | 9 | 9.43 | 8.1 | 0.02 | 6901800041702 |  | 0 | 0 | 0 | 0
| 577843 | Двойная кнопка NP8-11SD 1НО+1НЗ желтая AC110В-220В(LED) IP65 (CHINT) | 1088.54 | 0.34 | Промышленная | шт | 162 | 9 | 9 | 11.05 | 9.72 | 0.02 | 6901800032526 |  | 0 | 0 | 0 | 0
| 667175 | Двойная кнопка NP8-11SD 1НО+1НЗ желтая AC110В-220В(LED) IP65 (R)(CHINT) | 1088.54 | 0.34 | Промышленная | шт | 162 | 9 | 9 | 11.05 | 9.72 | 0.02 | 6901800041672 |  | 0 | 0 | 0 | 0
| 577837 | Двойная кнопка NP8-11SD 1НО+1НЗ желтая AC24В(LED) IP65 (CHINT) | 810.82 | 0.34 | Промышленная | шт | 162 | 9 | 9 | 11.05 | 9.72 | 0.02 | 6901800032465 |  | 0 | 0 | 0 | 0
| 667169 | Двойная кнопка NP8-11SD 1НО+1НЗ желтая AC24В(LED) IP65 (R)(CHINT) | 810.82 | 0.34 | Промышленная | шт | 162 | 9 | 9 | 11.05 | 9.72 | 0.02 | 6901800041610 |  | 0 | 0 | 0 | 0
| 578125 | Переключатель с фиксацией NP8-10X/21 без подсветки , черная 1НО IP65 (CHINT) | 369.12 | 0.34 | Промышленная | шт | 180 | 10 | 10 | 8.54 | 7.2 | 0.03 | 6901800035220 |  | 0 | 0 | 0 | 0
| 578661 | Переключатель с фиксацией NP8-10X/21 без подсветки , черная 1НО IP65 (R)(CHINT) | 369.12 | 0.34 | Промышленная | шт | 180 | 10 | 10 | 8.54 | 7.2 | 0.03 | 6901800043867 |  | 0 | 0 | 0 | 0
| 577799 | Переключатель без подсветки NP8-11X/212, 2 положения с фиксацией, чёрная 1НО+1НЗ IP65 (CHINT) | 504.16 | 0.34 | Промышленная | шт | 180 | 10 | 10 | 8.54 | 7.2 | 0.03 | 6901800032083 |  | 0 | 0 | 0 | 0
| 578129 | Переключатель без подсветки NP8-11X/212, 2 положения с фиксацией, чёрная 1НО+1НЗ IP65 (R)(CHINT) | 504.16 | 0.34 | Промышленная | шт | 180 | 10 | 10 | 8.54 | 7.2 | 0.03 | 6901800035268 |  | 0 | 0 | 0 | 0
| 577805 | Переключатель без подсветки NP8-11X/312, 3 положения с фиксацией, чёрная 1НО+1НЗ IP65 (CHINT) | 517.8 | 0.34 | Промышленная | шт | 180 | 10 | 10 | 8.54 | 7.2 | 0.03 | 6901800032144 |  | 0 | 0 | 0 | 0
| 667137 | Переключатель без подсветки NP8-11X/312, 3 положения с фиксацией, чёрная 1НО+1НЗ IP65 (R)(CHINT) | 517.8 | 0.34 | Промышленная | шт | 180 | 10 | 10 | 8.54 | 7.2 | 0.03 | 6901800041290 |  | 0 | 0 | 0 | 0
| 578121 | Переключатель с фиксацией NP8-20X/312 без подсветки , черная 2НО IP65 (CHINT) | 517.8 | 0.34 | Промышленная | шт | 180 | 10 | 10 | 8.54 | 7.2 | 0.03 | 6901800035183 |  | 0 | 0 | 0 | 0
| 578131 | Переключатель с фиксацией NP8-20X/312 без подсветки , черная 2НО IP65 (R)(CHINT) | 517.8 | 0.34 | Промышленная | шт | 180 | 10 | 10 | 8.54 | 7.2 | 0.03 | 6901800035282 |  | 0 | 0 | 0 | 0
| 578305 | Переключатель с возвратом NP8-10X/22 без подсветки , черная 1НО IP65 (CHINT) | 369.12 | 0.34 | Промышленная | шт | 180 | 10 | 10 | 8.54 | 7.2 | 0.03 | 6901800036821 |  | 0 | 0 | 0 | 0
| 578776 | Переключатель с возвратом NP8-10X/22 без подсветки , черная 1НО IP65 (R)(CHINT) | 369.12 | 0.34 | Промышленная | шт | 180 | 10 | 10 | 8.54 | 7.2 | 0.03 | 6901800045014 |  | 0 | 0 | 0 | 0
| 578295 | Переключатель без подсветки NP8-11X/222, 2 положения с возвратом, черная, 1НО+1НЗ, IP65 (CHINT) | 508.04 | 0.34 | Промышленная | шт | 180 | 10 | 10 | 8.54 | 7.2 | 0.03 | 6901800036722 |  | 0 | 0 | 0 | 0
| 578766 | Переключатель без подсветки NP8-11X/222, 2 положения с возвратом, черная, 1НО+1НЗ, IP65 (R)(CHINT) | 508.04 | 0.34 | Промышленная | шт | 180 | 10 | 10 | 8.54 | 7.2 | 0.03 | 6901800044918 |  | 0 | 0 | 0 | 0
| 578296 | Переключатель без подсветки NP8-20X/332, 3 положения с возвратом, черная, 2НО, IP65 (CHINT) | 537.45 | 0.34 | Промышленная | шт | 180 | 10 | 10 | 8.54 | 7.2 | 0.03 | 6901800036739 |  | 0 | 0 | 0 | 0
| 578767 | Переключатель без подсветки NP8-20X/332, 3 положения с возвратом, черная, 2НО, IP65 (R)(CHINT) | 537.45 | 0.34 | Промышленная | шт | 180 | 10 | 10 | 8.54 | 7.2 | 0.03 | 6901800044925 |  | 0 | 0 | 0 | 0
| 578297 | Переключатель без подсветки NP8-20X/372, 3 положения , черная, 2НО, IP65 (CHINT) | 537.45 | 0.34 | Промышленная | шт | 180 | 10 | 10 | 8.54 | 7.2 | 0.03 | 6901800036746 |  | 0 | 0 | 0 | 0
| 578768 | Переключатель без подсветки NP8-20X/372, 3 положения , черная, 2НО, IP65 (R)(CHINT) | 537.45 | 0.34 | Промышленная | шт | 180 | 10 | 10 | 8.54 | 7.2 | 0.03 | 6901800044932 |  | 0 | 0 | 0 | 0
| 578298 | Переключатель без подсветки NP8-20X/382, 3 положения , черная, 2НО, IP65 (CHINT) | 537.45 | 0.34 | Промышленная | шт | 180 | 10 | 10 | 8.54 | 7.2 | 0.03 | 6901800036753 |  | 0 | 0 | 0 | 0
| 578769 | Переключатель без подсветки NP8-20X/382, 3 положения , черная, 2НО, IP65 (R)(CHINT) | 537.45 | 0.34 | Промышленная | шт | 180 | 10 | 10 | 8.54 | 7.2 | 0.03 | 6901800044949 |  | 0 | 0 | 0 | 0
| 577848 | Переключатель с ключом NP8-10Y/21 , 2 положения с фиксацией, 1НО IP65 (CHINT) | 402.45 | 0.34 | Промышленная | шт | 180 | 10 | 10 | 10.34 | 9 | 0.03 | 6901800032571 |  | 0 | 0 | 0 | 0
| 578130 | Переключатель с ключом NP8-10Y/21 , 2 положения с фиксацией, 1НО IP65 (R)(CHINT) | 402.45 | 0.34 | Промышленная | шт | 180 | 10 | 10 | 10.34 | 9 | 0.03 | 6901800035275 |  | 0 | 0 | 0 | 0
| 577849 | Переключатель с ключом NP8-11Y/21 , 2 положения с фиксацией, 1НО+1НЗ IP65 (CHINT) | 537.45 | 0.4 | Промышленная | шт | 180 | 10 | 10 | 10.34 | 9 | 0.03 | 6901800032588 |  | 0 | 0 | 0 | 0
| 667180 | Переключатель с ключом NP8-11Y/21 , 2 положения с фиксацией, 1НО+1НЗ IP65 (R)(CHINT) | 537.45 | 0.4 | Промышленная | шт | 180 | 10 | 10 | 10.34 | 9 | 0.03 | 6901800041726 |  | 0 | 0 | 0 | 0
| 577854 | Переключатель с ключом NP8-20Y/31 , 3 положения с фиксацией, 2НО IP65 (CHINT) | 537.45 | 0.4 | Промышленная | шт | 180 | 10 | 10 | 10.34 | 9 | 0.03 | 6901800032632 |  | 0 | 0 | 0 | 0
| 667185 | Переключатель с ключом NP8-20Y/31 , 3 положения с фиксацией, 2НО IP65 (R)(CHINT) | 537.45 | 0.4 | Промышленная | шт | 180 | 10 | 10 | 10.34 | 9 | 0.03 | 6901800041771 |  | 0 | 0 | 0 | 0
| 578198 | Переключатель с ключом NP8-10Y/22 , 2 положения с возвратом, 1НО IP65 (CHINT) | 417.77 | 0.34 | Промышленная | шт | 180 | 10 | 10 | 10.34 | 9 | 0.03 | 6901800035756 |  | 0 | 0 | 0 | 0
| 578669 | Переключатель с ключом NP8-10Y/22 , 2 положения с возвратом, 1НО IP65 (R)(CHINT) | 417.77 | 0.34 | Промышленная | шт | 180 | 10 | 10 | 10.34 | 9 | 0.03 | 6901800043942 |  | 0 | 0 | 0 | 0
| 578199 | Переключатель с ключом NP8-10Y/22 , 2 положения с возвратом, 1НО+1НЗ IP65 (CHINT) | 534.55 | 0.4 | Промышленная | шт | 180 | 10 | 10 | 10.34 | 9 | 0.03 | 6901800035763 |  | 0 | 0 | 0 | 0
| 578670 | Переключатель с ключом NP8-10Y/22 , 2 положения с возвратом, 1НО+1НЗ IP65 (R)(CHINT) | 534.55 | 0.4 | Промышленная | шт | 180 | 10 | 10 | 10.34 | 9 | 0.03 | 6901800043959 |  | 0 | 0 | 0 | 0
| 578208 | Переключатель с ключом NP8-20Y/33 , 3 положения с возвратом, 2НО IP65 (CHINT) | 566.7 | 0.4 | Промышленная | шт | 180 | 10 | 10 | 10.34 | 9 | 0.03 | 6901800035855 |  | 0 | 0 | 0 | 0
| 578679 | Переключатель с ключом NP8-20Y/33 , 3 положения с возвратом, 2НО IP65 (R)(CHINT) | 566.7 | 0.4 | Промышленная | шт | 180 | 10 | 10 | 10.34 | 9 | 0.03 | 6901800044048 |  | 0 | 0 | 0 | 0
| 578209 | Переключатель с ключом NP8-20Y/37 , 3 положения , 2НО IP65 (CHINT) | 566.7 | 0.4 | Промышленная | шт | 180 | 10 | 10 | 10.34 | 9 | 0.03 | 6901800035862 |  | 0 | 0 | 0 | 0
| 578680 | Переключатель с ключом NP8-20Y/37 , 3 положения , 2НО IP65 (R)(CHINT) | 566.7 | 0.4 | Промышленная | шт | 180 | 10 | 10 | 10.34 | 9 | 0.03 | 6901800044055 |  | 0 | 0 | 0 | 0
| 578210 | Переключатель с ключом NP8-20Y/38 , 3 положения , 2НО IP65 (CHINT) | 566.7 | 0.4 | Промышленная | шт | 180 | 10 | 10 | 10.34 | 9 | 0.03 | 6901800035879 |  | 0 | 0 | 0 | 0
| 578681 | Переключатель с ключом NP8-20Y/38 , 3 положения , 2НО IP65 (R)(CHINT) | 566.7 | 0.4 | Промышленная | шт | 180 | 10 | 10 | 10.34 | 9 | 0.03 | 6901800044062 |  | 0 | 0 | 0 | 0
| 577816 | Переключатель с подсветкой NP8-11XD/211, 2 положения с фиксацией, 1НО+1НЗ белая AC110В-230В(LED) IP65 (CHINT) | 1144.05 | 0.3 | Промышленная | шт | 180 | 10 | 10 | 10.34 | 9 | 0.03 | 6901800032250 |  | 0 | 0 | 0 | 0
| 667148 | Переключатель с подсветкой NP8-11XD/211, 2 положения с фиксацией, 1НО+1НЗ белая AC110В-230В(LED) IP65 (R)(CHINT) | 1144.05 | 0.3 | Промышленная | шт | 180 | 10 | 10 | 10.34 | 9 | 0.03 | 6901800041405 |  | 0 | 0 | 0 | 0
| 577817 | Переключатель с подсветкой NP8-11XD/213, 2 положения с фиксацией, 1НО+1НЗ зелёная AC110В-230В(LED) IP65 (CHINT) | 1144.05 | 0.3 | Промышленная | шт | 180 | 10 | 10 | 10.34 | 9 | 0.03 | 6901800032267 |  | 0 | 0 | 0 | 0
| 667149 | Переключатель с подсветкой NP8-11XD/213, 2 положения с фиксацией, 1НО+1НЗ зелёная AC110В-230В(LED) IP65 (R)(CHINT) | 1144.05 | 0.3 | Промышленная | шт | 180 | 10 | 10 | 10.34 | 9 | 0.03 | 6901800041412 |  | 0 | 0 | 0 | 0
| 577818 | Переключатель с подсветкой NP8-11XD/214, 2 положения с фиксацией, 1НО+1НЗ красная AC110В-230В(LED) IP65 (CHINT) | 1144.05 | 0.3 | Промышленная | шт | 180 | 10 | 10 | 10.34 | 9 | 0.03 | 6901800032274 |  | 0 | 0 | 0 | 0
| 667150 | Переключатель с подсветкой NP8-11XD/214, 2 положения с фиксацией, 1НО+1НЗ красная AC110В-230В(LED) IP65 (R)(CHINT) | 1144.05 | 0.3 | Промышленная | шт | 180 | 10 | 10 | 10.34 | 9 | 0.03 | 6901800041429 |  | 0 | 0 | 0 | 0
| 577819 | Переключатель с подсветкой NP8-11XD/215, 2 положения с фиксацией, 1НО+1НЗ желтая AC110В-230В(LED) IP65 (CHINT) | 1144.05 | 0.3 | Промышленная | шт | 180 | 10 | 10 | 10.34 | 9 | 0.03 | 6901800032281 |  | 0 | 0 | 0 | 0
| 667151 | Переключатель с подсветкой NP8-11XD/215, 2 положения с фиксацией, 1НО+1НЗ желтая AC110В-230В(LED) IP65 (R)(CHINT) | 1144.05 | 0.3 | Промышленная | шт | 180 | 10 | 10 | 10.34 | 9 | 0.03 | 6901800041436 |  | 0 | 0 | 0 | 0
| 577820 | Переключатель с подсветкой NP8-11XD/216, 2 положения с фиксацией, 1НО+1НЗ синяя AC110В-230В(LED) IP65 (CHINT) | 1144.05 | 0.3 | Промышленная | шт | 180 | 10 | 10 | 10.34 | 9 | 0.03 | 6901800032298 |  | 0 | 0 | 0 | 0
| 667152 | Переключатель с подсветкой NP8-11XD/216, 2 положения с фиксацией, 1НО+1НЗ синяя AC110В-230В(LED) IP65 (R)(CHINT) | 1144.05 | 0.3 | Промышленная | шт | 180 | 10 | 10 | 10.34 | 9 | 0.03 | 6901800041443 |  | 0 | 0 | 0 | 0
| 577829 | Переключатель с подсветкой NP8-11XD/313, 3 положения с фиксацией, 1НО+1НЗ зелёная AC110В-230В(LED) IP65 (CHINT) | 1157.75 | 0.3 | Промышленная | шт | 180 | 10 | 10 | 10.34 | 9 | 0.03 | 6901800032380 |  | 0 | 0 | 0 | 0
| 667161 | Переключатель с подсветкой NP8-11XD/313, 3 положения с фиксацией, 1НО+1НЗ зелёная AC110В-230В(LED) IP65 (R)(CHINT) | 1157.75 | 0.3 | Промышленная | шт | 180 | 10 | 10 | 10.34 | 9 | 0.03 | 6901800041535 |  | 0 | 0 | 0 | 0
| 577830 | Переключатель с подсветкой NP8-11XD/314, 3 положения с фиксацией, 1НО+1НЗ красная AC110В-230В(LED) IP65 (CHINT) | 1157.75 | 0.3 | Промышленная | шт | 180 | 10 | 10 | 10.34 | 9 | 0.03 | 6901800032397 |  | 0 | 0 | 0 | 0
| 667162 | Переключатель с подсветкой NP8-11XD/314, 3 положения с фиксацией, 1НО+1НЗ красная AC110В-230В(LED) IP65 (R)(CHINT) | 1157.75 | 0.3 | Промышленная | шт | 180 | 10 | 10 | 10.34 | 9 | 0.03 | 6901800041542 |  | 0 | 0 | 0 | 0
| 577831 | Переключатель с подсветкой NP8-11XD/315, 3 положения с фиксацией, 1НО+1НЗ желтая AC110В-230В(LED) IP65 (CHINT) | 1157.75 | 0.3 | Промышленная | шт | 180 | 10 | 10 | 10.34 | 9 | 0.03 | 6901800032403 |  | 0 | 0 | 0 | 0
| 667163 | Переключатель с подсветкой NP8-11XD/315, 3 положения с фиксацией, 1НО+1НЗ желтая AC110В-230В(LED) IP65 (R)(CHINT) | 1157.75 | 0.3 | Промышленная | шт | 180 | 10 | 10 | 10.34 | 9 | 0.03 | 6901800041559 |  | 0 | 0 | 0 | 0
| 577832 | Переключатель с подсветкой NP8-11XD/316, 3 положения с фиксацией, 1НО+1НЗ синяя AC110В-230В(LED) IP65 (CHINT) | 1157.75 | 0.3 | Промышленная | шт | 180 | 10 | 10 | 10.34 | 9 | 0.03 | 6901800032410 |  | 0 | 0 | 0 | 0
| 667164 | Переключатель с подсветкой NP8-11XD/316, 3 положения с фиксацией, 1НО+1НЗ синяя AC110В-230В(LED) IP65 (R)(CHINT) | 1157.75 | 0.3 | Промышленная | шт | 180 | 10 | 10 | 10.34 | 9 | 0.03 | 6901800041566 |  | 0 | 0 | 0 | 0
| 577828 | Переключатель с подсветкой NP8-11XD/311, 3 положения с фиксацией, 1НО+1НЗ белая AC110В-230В(LED) IP65 (CHINT) | 1157.75 | 0.3 | Промышленная | шт | 180 | 10 | 10 | 10.34 | 9 | 0.03 | 6901800032373 |  | 0 | 0 | 0 | 0
| 667160 | Переключатель с подсветкой NP8-11XD/311, 3 положения с фиксацией, 1НО+1НЗ белая AC110В-230В(LED) IP65 (R)(CHINT) | 1157.75 | 0.3 | Промышленная | шт | 180 | 10 | 10 | 10.34 | 9 | 0.03 | 6901800041528 |  | 0 | 0 | 0 | 0
| 578243 | Переключатель с подсветкой NP8-11XD/223, 2 положения с самовозвратом, 1НО+1НЗ зелёная AC110В-230В(LED) IP65 (CHINT) | 1154.65 | 0.3 | Промышленная | шт | 180 | 10 | 10 | 10.34 | 9 | 0.03 | 6901800036203 |  | 0 | 0 | 0 | 0
| 578714 | Переключатель с подсветкой NP8-11XD/223, 2 положения с самовозвратом, 1НО+1НЗ зелёная AC110В-230В(LED) IP65 (R)(CHINT) | 1154.65 | 0.3 | Промышленная | шт | 180 | 10 | 10 | 10.34 | 9 | 0.03 | 6901800044390 |  | 0 | 0 | 0 | 0
| 578244 | Переключатель с подсветкой NP8-11XD/224, 2 положения с самовозвратом, 1НО+1НЗ красная AC110В-230В(LED) IP65 (CHINT) | 1154.65 | 0.3 | Промышленная | шт | 180 | 10 | 10 | 10.34 | 9 | 0.03 | 6901800036210 |  | 0 | 0 | 0 | 0
| 578715 | Переключатель с подсветкой NP8-11XD/224, 2 положения с самовозвратом, 1НО+1НЗ красная AC110В-230В(LED) IP65 (R)(CHINT) | 1154.65 | 0.3 | Промышленная | шт | 180 | 10 | 10 | 10.34 | 9 | 0.03 | 6901800044406 |  | 0 | 0 | 0 | 0
| 578340 | Переключатель с подсветкой NP8-11XD/225, 2 положения с самовозвратом, 1НО+1НЗ желтая AC110В-230В(LED) IP65 (CHINT) | 1154.65 | 0.3 | Промышленная | шт | 180 | 10 | 10 | 10.34 | 9 | 0.03 | 6901800037170 |  | 0 | 0 | 0 | 0
| 578811 | Переключатель с подсветкой NP8-11XD/225, 2 положения с самовозвратом, 1НО+1НЗ желтая AC110В-230В(LED) IP65 (R)(CHINT) | 1154.65 | 0.3 | Промышленная | шт | 180 | 10 | 10 | 10.34 | 9 | 0.03 | 6901800045366 |  | 0 | 0 | 0 | 0
| 578341 | Переключатель с подсветкой NP8-11XD/226, 2 положения с самовозвратом, 1НО+1НЗ синяя AC110В-230В(LED) IP65 (CHINT) | 1156.25 | 0.3 | Промышленная | шт | 180 | 10 | 10 | 10.34 | 9 | 0.03 | 6901800037187 |  | 0 | 0 | 0 | 0
| 578812 | Переключатель с подсветкой NP8-11XD/226, 2 положения с самовозвратом, 1НО+1НЗ синяя AC110В-230В(LED) IP65 (R)(CHINT) | 1156.25 | 0.3 | Промышленная | шт | 180 | 10 | 10 | 10.34 | 9 | 0.03 | 6901800045373 |  | 0 | 0 | 0 | 0
| 578339 | Переключатель с подсветкой NP8-11XD/221, 2 положения с самовозвратом, 1НО+1НЗ белая AC110В-230В(LED) IP65 (CHINT) | 1156.25 | 0.3 | Промышленная | шт | 180 | 10 | 10 | 10.34 | 9 | 0.03 | 6901800037163 |  | 0 | 0 | 0 | 0
| 578810 | Переключатель с подсветкой NP8-11XD/221, 2 положения с самовозвратом, 1НО+1НЗ белая AC110В-230В(LED) IP65 (R)(CHINT) | 1156.25 | 0.3 | Промышленная | шт | 180 | 10 | 10 | 10.34 | 9 | 0.03 | 6901800045359 |  | 0 | 0 | 0 | 0
| 578249 | Переключатель с подсветкой NP8-11XD/333, 3 положения с самовозвратом, 1НО+1НЗ зелёная AC110В-230В(LED) IP65 (CHINT) | 1098.97 | 0.3 | Промышленная | шт | 180 | 10 | 10 | 10.34 | 9 | 0.03 | 6901800036265 |  | 0 | 0 | 0 | 0
| 578720 | Переключатель с подсветкой NP8-11XD/333, 3 положения с самовозвратом, 1НО+1НЗ зелёная AC110В-230В(LED) IP65 (R)(CHINT) | 1098.97 | 0.3 | Промышленная | шт | 180 | 10 | 10 | 10.34 | 9 | 0.03 | 6901800044451 |  | 0 | 0 | 0 | 0
| 578252 | Переключатель с подсветкой NP8-11XD/334, 3 положения с самовозвратом, 1НО+1НЗ красная AC110В-230В(LED) IP65 (CHINT) | 1098.97 | 0.3 | Промышленная | шт | 180 | 10 | 10 | 10.34 | 9 | 0.03 | 6901800036296 |  | 0 | 0 | 0 | 0
| 578723 | Переключатель с подсветкой NP8-11XD/334, 3 положения с самовозвратом, 1НО+1НЗ красная AC110В-230В(LED) IP65 (R)(CHINT) | 1098.97 | 0.3 | Промышленная | шт | 180 | 10 | 10 | 10.34 | 9 | 0.03 | 6901800044482 |  | 0 | 0 | 0 | 0
| 578404 | Переключатель с подсветкой NP8-11XD/335, 3 положения с самовозвратом, 1НО+1НЗ желтая AC110В-230В(LED) IP65 (CHINT) | 1098.97 | 0.3 | Промышленная | шт | 180 | 10 | 10 | 10.34 | 9 | 0.03 | 6901800037811 |  | 0 | 0 | 0 | 0
| 578875 | Переключатель с подсветкой NP8-11XD/335, 3 положения с самовозвратом, 1НО+1НЗ желтая AC110В-230В(LED) IP65 (R)(CHINT) | 1098.97 | 0.3 | Промышленная | шт | 180 | 10 | 10 | 10.34 | 9 | 0.03 | 6901800046004 |  | 0 | 0 | 0 | 0
| 578407 | Переключатель с подсветкой NP8-11XD/336, 3 положения с самовозвратом, 1НО+1НЗ синяя AC110В-230В(LED) IP65 (CHINT) | 1098.97 | 0.3 | Промышленная | шт | 180 | 10 | 10 | 10.34 | 9 | 0.03 | 6901800037842 |  | 0 | 0 | 0 | 0
| 578878 | Переключатель с подсветкой NP8-11XD/336, 3 положения с самовозвратом, 1НО+1НЗ синяя AC110В-230В(LED) IP65 (R)(CHINT) | 1098.97 | 0.3 | Промышленная | шт | 180 | 10 | 10 | 10.34 | 9 | 0.03 | 6901800046035 |  | 0 | 0 | 0 | 0
| 578401 | Переключатель с подсветкой NP8-11XD/331, 3 положения с самовозвратом, 1НО+1НЗ белая AC110В-230В(LED) IP65 (CHINT) | 1098.97 | 0.3 | Промышленная | шт | 180 | 10 | 10 | 10.34 | 9 | 0.03 | 6901800037781 |  | 0 | 0 | 0 | 0
| 578872 | Переключатель с подсветкой NP8-11XD/331, 3 положения с самовозвратом, 1НО+1НЗ белая AC110В-230В(LED) IP65 (R)(CHINT) | 1098.97 | 0.3 | Промышленная | шт | 180 | 10 | 10 | 10.34 | 9 | 0.03 | 6901800045977 |  | 0 | 0 | 0 | 0
| 577908 | Кнопка управления NP8-01BND 1НЗ красная AC/DC24В(LED) IP65 (CHINT) | 726.23 | 0.3 | Промышленная | шт | 240 | 10 | 10 | 11.09 | 9.6 | 0.05 | 6901800033172 |  | 0 | 0 | 0 | 0
| 667239 | Кнопка управления NP8-01BND 1НЗ красная AC/DC24В(LED) IP65 (R)(CHINT) | 726.23 | 0.3 | Промышленная | шт | 240 | 10 | 10 | 11.09 | 9.6 | 0.05 | 6901800042310 |  | 0 | 0 | 0 | 0
| 577902 | Кнопка управления NP8-10BN без подсветки красная 1НО IP65 (CHINT) | 352.86 | 0.3 | Промышленная | шт | 240 | 10 | 10 | 8.69 | 7.2 | 0.05 | 6901800033110 |  | 0 | 0 | 0 | 0
| 667233 | Кнопка управления NP8-10BN без подсветки красная 1НО IP65 (R)(CHINT) | 352.86 | 0.3 | Промышленная | шт | 240 | 10 | 10 | 8.69 | 7.2 | 0.05 | 6901800042259 |  | 0 | 0 | 0 | 0
| 577909 | Кнопка управления NP8-10BND 1НО зеленая AC/DC24В(LED) IP65 (CHINT) | 726.23 | 0.3 | Промышленная | шт | 240 | 10 | 10 | 11.09 | 9.6 | 0.05 | 6901800033189 |  | 0 | 0 | 0 | 0
| 667240 | Кнопка управления NP8-10BND 1НО зеленая AC/DC24В(LED) IP65 (R)(CHINT) | 726.23 | 0.3 | Промышленная | шт | 240 | 10 | 10 | 11.09 | 9.6 | 0.05 | 6901800042327 |  | 0 | 0 | 0 | 0
| 577842 | Двойная кнопка NP8-11SD 1НО+1НЗ красная AC110В-220В(LED) IP65 (CHINT) | 1088.54 | 0.3 | Промышленная | шт | 162 | 10 | 10 | 11.05 | 9.72 | 0.02 | 6901800032519 |  | 0 | 0 | 0 | 0
| 667174 | Двойная кнопка NP8-11SD 1НО+1НЗ красная AC110В-220В(LED) IP65 (R)(CHINT) | 1088.54 | 0.3 | Промышленная | шт | 162 | 10 | 10 | 11.05 | 9.72 | 0.02 | 6901800041665 |  | 0 | 0 | 0 | 0
| 577841 | Двойная кнопка NP8-11SD 1НО+1НЗ зеленая AC110В-220В(LED) IP65 (CHINT) | 1088.54 | 0.3 | Промышленная | шт | 162 | 10 | 10 | 11.05 | 9.72 | 0.02 | 6901800032502 |  | 0 | 0 | 0 | 0
| 667173 | Двойная кнопка NP8-11SD 1НО+1НЗ зеленая AC110В-220В(LED) IP65 (R)(CHINT) | 1088.54 | 0.3 | Промышленная | шт | 162 | 10 | 10 | 11.05 | 9.72 | 0.02 | 6901800041658 |  | 0 | 0 | 0 | 0
| 577800 | Переключатель без подсветки NP8-11X/213, 2 положения с фиксацией, зелёная 1НО+1НЗ IP65 (CHINT) | 504.16 | 0.4 | Промышленная | шт | 180 | 10 | 10 | 8.54 | 7.2 | 0.03 | 6901800032090 |  | 0 | 0 | 0 | 0
| 667132 | Переключатель без подсветки NP8-11X/213, 2 положения с фиксацией, зелёная 1НО+1НЗ IP65 (R)(CHINT) | 504.16 | 0.4 | Промышленная | шт | 180 | 10 | 10 | 8.54 | 7.2 | 0.03 | 6901800041245 |  | 0 | 0 | 0 | 0
| 577801 | Переключатель без подсветки NP8-11X/214, 2 положения с фиксацией, красная 1НО+1НЗ IP65 (CHINT) | 504.16 | 0.4 | Промышленная | шт | 180 | 10 | 10 | 8.54 | 7.2 | 0.03 | 6901800032106 |  | 0 | 0 | 0 | 0
| 667133 | Переключатель без подсветки NP8-11X/214, 2 положения с фиксацией, красная 1НО+1НЗ IP65 (R)(CHINT) | 504.16 | 0.4 | Промышленная | шт | 180 | 10 | 10 | 8.54 | 7.2 | 0.03 | 6901800041252 |  | 0 | 0 | 0 | 0
| 577811 | Переключатель с подсветкой NP8-11XD/213, 2 положения с фиксацией, 1НО+1НЗ зелёная AC/DC 24В(LED) IP65 (CHINT) | 880.04 | 0.4 | Промышленная | шт | 180 | 10 | 10 | 10.34 | 9 | 0.03 | 6901800032205 |  | 0 | 0 | 0 | 0
| 667143 | Переключатель с подсветкой NP8-11XD/213, 2 положения с фиксацией, 1НО+1НЗ зелёная AC/DC 24В(LED) IP65 (R)(CHINT) | 880.04 | 0.4 | Промышленная | шт | 180 | 10 | 10 | 10.34 | 9 | 0.03 | 6901800041351 |  | 0 | 0 | 0 | 0
| 577824 | Переключатель с подсветкой NP8-11XD/314, 3 положения с фиксацией, 1НО+1НЗ красная AC/DC 24В(LED) IP65 (CHINT) | 616.03 | 0.4 | Промышленная | шт | 180 | 10 | 10 | 10.34 | 9 | 0.03 | 6901800032335 |  | 0 | 0 | 0 | 0
| 667156 | Переключатель с подсветкой NP8-11XD/314, 3 положения с фиксацией, 1НО+1НЗ красная AC/DC 24В(LED) IP65 (R)(CHINT) | 616.03 | 0.4 | Промышленная | шт | 180 | 10 | 10 | 10.34 | 9 | 0.03 | 6901800041481 |  | 0 | 0 | 0 | 0
| 577897 | Переключатель управления с фиксацией NP8-20X/31 без подсветки зелёная 2НО IP65 (CHINT) | 517.8 | 0.4 | Промышленная | шт | 180 | 10 | 10 | 8.54 | 7.2 | 0.03 | 6901800033066 |  | 0 | 0 | 0 | 0
| 667228 | Переключатель управления с фиксацией NP8-20X/31 без подсветки зелёная 2НО IP65 (R)(CHINT) | 517.8 | 0.4 | Промышленная | шт | 180 | 10 | 10 | 8.54 | 7.2 | 0.03 | 6901800042204 |  | 0 | 0 | 0 | 0
| 577898 | Переключатель управления с фиксацией NP8-20X/31 без подсветки красная 2НО IP65 (CHINT) | 517.8 | 0.4 | Промышленная | шт | 180 | 10 | 10 | 8.54 | 7.2 | 0.03 | 6901800033073 |  | 0 | 0 | 0 | 0
| 667229 | Переключатель управления с фиксацией NP8-20X/31 без подсветки красная 2НО IP65 (R)(CHINT) | 517.8 | 0.4 | Промышленная | шт | 180 | 10 | 10 | 8.54 | 7.2 | 0.03 | 6901800042211 |  | 0 | 0 | 0 | 0
| 577861 | Переключатель управления с фиксацией NP8-20XD/21 2НО зеленая AC/DC24В(LED) IP65 (CHINT) | 616.03 | 0.4 | Промышленная | шт | 180 | 10 | 10 | 10.34 | 9 | 0.03 | 6901800032700 |  | 0 | 0 | 0 | 0
| 667192 | Переключатель управления с фиксацией NP8-20XD/21 2НО зеленая AC/DC24В(LED) IP65 (R)(CHINT) | 616.03 | 0.4 | Промышленная | шт | 180 | 10 | 10 | 10.34 | 9 | 0.03 | 6901800041849 |  | 0 | 0 | 0 | 0
| 577873 | Переключатель управления с фиксацией NP8-20XD/21 2НО зеленая AC110В-220В(LED) IP65 (CHINT) | 631.16 | 0.47 | Промышленная | шт | 180 | 10 | 10 | 10.34 | 9 | 0.03 | 6901800032823 |  | 0 | 0 | 0 | 0
| 667204 | Переключатель управления с фиксацией NP8-20XD/21 2НО зеленая AC110В-220В(LED) IP65 (R)(CHINT) | 631.16 | 0.47 | Промышленная | шт | 180 | 10 | 10 | 10.34 | 9 | 0.03 | 6901800041962 |  | 0 | 0 | 0 | 0
| 577866 | Переключатель с подсветкой NP8-20XD/314, 3 положения с фиксацией, 2НО, красная AC/DC 24В(LED) IP65 (CHINT) | 880.04 | 0.4 | Промышленная | шт | 180 | 10 | 10 | 10.34 | 9 | 0.03 | 6901800032755 |  | 0 | 0 | 0 | 0
| 667197 | Переключатель с подсветкой NP8-20XD/314, 3 положения с фиксацией, 2НО, красная AC/DC 24В(LED) IP65 (R)(CHINT) | 880.04 | 0.4 | Промышленная | шт | 180 | 10 | 10 | 10.34 | 9 | 0.03 | 6901800041894 |  | 0 | 0 | 0 | 0
| 577878 | Переключатель с подсветкой NP8-20XD/314 , 3 положения с фиксацией, 2НО, красная AC110В-230В(LED) IP65 (CHINT) | 880.04 | 0.4 | Промышленная | шт | 180 | 10 | 10 | 10.34 | 9 | 0.03 | 6901800032878 |  | 0 | 0 | 0 | 0
| 667209 | Переключатель с подсветкой NP8-20XD/314 , 3 положения с фиксацией, 2НО, красная AC110В-230В(LED) IP65 (R)(CHINT) | 880.04 | 0.4 | Промышленная | шт | 180 | 10 | 10 | 10.34 | 9 | 0.03 | 6901800042013 |  | 0 | 0 | 0 | 0
05.01.05 | Аксессуары для кнопок управления. Серия NP8
| 578998 | Блок контактный 1НЗ для NP8 (CHINT) | 186.45 | 0.34 | Промышленная | шт | 1620 | 90 | 90 | 17.54 | 16.2 | 0.03 | 6901800104179 |  | 0 | 0 | 0 | 0
| 669999 | Блок контактный 1НЗ для NP8 (R)(CHINT) | 186.45 | 0.34 | Промышленная | шт | 1620 | 90 | 90 | 17.54 | 16.2 | 0.03 | 6901800095392 |  | 0 | 0 | 0 | 0
| 578999 | Блок контактный 1НО для NP8 (CHINT) | 186.45 | 0.34 | Промышленная | шт | 1620 | 90 | 90 | 17.54 | 16.2 | 0.03 | 6901800104186 |  | 0 | 0 | 0 | 0
| 669998 | Блок контактный 1НО для NP8 (R)(CHINT) | 186.45 | 0.34 | Промышленная | шт | 1620 | 90 | 90 | 17.54 | 16.2 | 0.03 | 6901800095408 |  | 0 | 0 | 0 | 0
| 578048 | Светодиодный элемент для NP8, AC 110-230В, зелёный (CHINT) | 426.55 | 0.34 | Промышленная | шт | 1536 | по заказу | по заказу | 16.81 | 15.36 | 0.03 | 6901800034582 |  | 0 | 0 | 0 | 0
| 578985 | Светодиодный элемент для NP8, AC 110-230В, зелёный (R)(CHINT) | 426.55 | 0.34 | Промышленная | шт | 1536 | по заказу | по заказу | 16.81 | 15.36 | 0.03 | 6901800039853 |  | 0 | 0 | 0 | 0
| 578049 | Светодиодный элемент для NP8, AC 110-230В, красный (CHINT) | 426.55 | 0.34 | Промышленная | шт | 1536 | по заказу | по заказу | 16.81 | 15.36 | 0.03 | 6901800034599 |  | 0 | 0 | 0 | 0
| 578986 | Светодиодный элемент для NP8, AC 110-230В, красный (R)(CHINT) | 426.55 | 0.34 | Промышленная | шт | 1536 | по заказу | по заказу | 16.81 | 15.36 | 0.03 | 6901800039860 |  | 0 | 0 | 0 | 0
05.02 | Индикаторы, звуковые сигнализаторы
05.02.01 | Световые индикаторы. Серия ND16
| 592524 | Индикатор ND16-22D/2 белый AC/DC380В (CHINT) | 127.78 | 0.4 | Промышленная | шт | 300 | 10 | 10 | 8.68 | 7.2 | 0.05 | 6901800003786 |  | 0 | 0 | 0 | 0
| 592861 | Индикатор ND16-22D/2 белый AC/DC380В (R)(CHINT) | 127.78 | 0.4 | Промышленная | шт | 300 | 10 | 10 | 8.68 | 7.2 | 0.05 | 6940092494469 |  | 0 | 0 | 0 | 0
| 592493 | Индикатор ND16-22D/2 красный AC/DC380В (CHINT) | 127.78 | 0.4 | Промышленная | шт | 300 | 10 | 10 | 8.68 | 7.2 | 0.05 | 6901800003496 |  | 0 | 0 | 0 | 0
| 592863 | Индикатор ND16-22D/2 красный AC/DC380В (R)(CHINT) | 127.78 | 0.4 | Промышленная | шт | 300 | 10 | 10 | 8.68 | 7.2 | 0.05 | 6940092494483 |  | 0 | 0 | 0 | 0
| 592428 | Индикатор ND16-22D/2 желтый AC/DC380В (CHINT) | 127.78 | 0.4 | Промышленная | шт | 300 | 10 | 10 | 8.68 | 7.2 | 0.05 | 6901800002918 |  | 0 | 0 | 0 | 0
| 592864 | Индикатор ND16-22D/2 желтый AC/DC380В (R)(CHINT) | 127.78 | 0.4 | Промышленная | шт | 300 | 10 | 10 | 8.68 | 7.2 | 0.05 | 6940092494490 |  | 0 | 0 | 0 | 0
| 592506 | Индикатор ND16-22D/2 синий AC/DC380В (CHINT) | 127.78 | 0.4 | Промышленная | шт | 300 | 10 | 10 | 8.68 | 7.2 | 0.05 | 6901800003625 |  | 0 | 0 | 0 | 0
| 592862 | Индикатор ND16-22D/2 синий AC/DC380В (R)(CHINT) | 127.78 | 0.4 | Промышленная | шт | 300 | 10 | 10 | 8.68 | 7.2 | 0.05 | 6940092494476 |  | 0 | 0 | 0 | 0
| 592572 | Индикатор ND16-22D/2 зеленый AC/DC380В (CHINT) | 127.78 | 0.4 | Промышленная | шт | 300 | 10 | 10 | 8.68 | 7.2 | 0.05 | 6901800004240 |  | 0 | 0 | 0 | 0
| 592865 | Индикатор ND16-22D/2 зеленый AC/DC380В (R)(CHINT) | 127.78 | 0.4 | Промышленная | шт | 300 | 10 | 10 | 8.68 | 7.2 | 0.05 | 6940092494506 |  | 0 | 0 | 0 | 0
| 593158 | Индикатор ND16-22D/2 белый AC/DC230В (CHINT) | 127.78 | 0.4 | Промышленная | шт | 300 | 10 | 10 | 8.68 | 7.2 | 0.05 | 6901800006039 |  | 0 | 0 | 0 | 0
| 593073 | Индикатор ND16-22D/2 белый AC/DC230В (R)(CHINT) | 127.78 | 0.4 | Промышленная | шт | 300 | 10 | 10 | 8.68 | 7.2 | 0.05 | 6940092495343 |  | 0 | 0 | 0 | 0
| 593155 | Индикатор ND16-22D/2 красный AC/DC230В (CHINT) | 127.78 | 0.4 | Промышленная | шт | 300 | 10 | 10 | 8.68 | 7.2 | 0.05 | 6901800006008 |  | 0 | 0 | 0 | 0
| 593075 | Индикатор ND16-22D/2 красный AC/DC230В (R)(CHINT) | 127.78 | 0.4 | Промышленная | шт | 300 | 10 | 10 | 8.68 | 7.2 | 0.05 | 6940092495367 |  | 0 | 0 | 0 | 0
| 593156 | Индикатор ND16-22D/2 желтый AC/DC230В (CHINT) | 127.78 | 0.4 | Промышленная | шт | 300 | 10 | 10 | 8.68 | 7.2 | 0.05 | 6901800006015 |  | 0 | 0 | 0 | 0
| 593076 | Индикатор ND16-22D/2 желтый AC/DC230В (R)(CHINT) | 127.78 | 0.4 | Промышленная | шт | 300 | 10 | 10 | 8.68 | 7.2 | 0.05 | 6940092495374 |  | 0 | 0 | 0 | 0
| 593157 | Индикатор ND16-22D/2 синий AC/DC230В (CHINT) | 127.78 | 0.4 | Промышленная | шт | 300 | 10 | 10 | 8.68 | 7.2 | 0.05 | 6901800006022 |  | 0 | 0 | 0 | 0
| 593074 | Индикатор ND16-22D/2 синий AC/DC230В (R)(CHINT) | 127.78 | 0.4 | Промышленная | шт | 300 | 10 | 10 | 8.68 | 7.2 | 0.05 | 6940092495350 |  | 0 | 0 | 0 | 0
| 592563 | Индикатор ND16-22D/2 зеленый AC/DC230В (CHINT) | 127.78 | 0.4 | Промышленная | шт | 300 | 10 | 10 | 8.68 | 7.2 | 0.05 | 6901800004165 |  | 0 | 0 | 0 | 0
| 593077 | Индикатор ND16-22D/2 зеленый AC/DC230В (R)(CHINT) | 127.78 | 0.4 | Промышленная | шт | 300 | 10 | 10 | 8.68 | 7.2 | 0.05 | 6940092495381 |  | 0 | 0 | 0 | 0
| 592370 | Индикатор ND16-22DS/2 зеленый АС/DC24В (CHINT) | 127.78 | 0.4 | Промышленная | шт | 450 | 10 | 10 | 10.78 | 9 | 0.05 | 6925808357849 |  | 0 | 0 | 0 | 0
| 592940 | Индикатор ND16-22DS/2 зеленый АС/DC24В (R)(CHINT) | 127.78 | 0.4 | Промышленная | шт | 450 | 10 | 10 | 10.78 | 9 | 0.05 | 6940092495251 |  | 0 | 0 | 0 | 0
| 592398 | Индикатор ND16-22DS/2 оранжевый АС/DC24В (CHINT) | 127.78 | 0.4 | Промышленная | шт | 450 | 10 | 10 | 10.78 | 9 | 0.05 | 6901800002697 |  | 0 | 0 | 0 | 0
| 593154 | Индикатор ND16-22DS/2 оранжевый АС/DC24В (R)(CHINT) | 127.78 | 0.4 | Промышленная | шт | 450 | 10 | 10 | 10.78 | 9 | 0.05 | 6940092495497 |  | 0 | 0 | 0 | 0
| 592401 | Индикатор ND16-22DS/2 белый АС/DC24В (CHINT) | 127.78 | 0.4 | Промышленная | шт | 450 | 10 | 10 | 10.78 | 9 | 0.05 | 6901800002710 |  | 0 | 0 | 0 | 0
| 592936 | Индикатор ND16-22DS/2 белый АС/DC24В (R)(CHINT) | 127.78 | 0.4 | Промышленная | шт | 450 | 10 | 10 | 10.78 | 9 | 0.05 | 6940092495213 |  | 0 | 0 | 0 | 0
| 592402 | Индикатор ND16-22DS/2 синий АС/DC24В (CHINT) | 127.78 | 0.4 | Промышленная | шт | 450 | 10 | 10 | 10.78 | 9 | 0.05 | 6925808357870 |  | 0 | 0 | 0 | 0
| 592937 | Индикатор ND16-22DS/2 синий АС/DC24В (R)(CHINT) | 127.78 | 0.4 | Промышленная | шт | 450 | 10 | 10 | 10.78 | 9 | 0.05 | 6940092495220 |  | 0 | 0 | 0 | 0
| 592419 | Индикатор ND16-22DS/2 красный АС/DC24В (CHINT) | 127.78 | 0.4 | Промышленная | шт | 450 | 10 | 10 | 10.78 | 9 | 0.05 | 6925808357917 |  | 0 | 0 | 0 | 0
| 592938 | Индикатор ND16-22DS/2 красный АС/DC24В (R)(CHINT) | 127.78 | 0.4 | Промышленная | шт | 450 | 10 | 10 | 10.78 | 9 | 0.05 | 6940092495237 |  | 0 | 0 | 0 | 0
| 592437 | Индикатор ND16-22DS/2 желтый АС/DC24В (CHINT) | 127.78 | 0.4 | Промышленная | шт | 450 | 10 | 10 | 10.78 | 9 | 0.05 | 6901800002994 |  | 0 | 0 | 0 | 0
| 592939 | Индикатор ND16-22DS/2 желтый АС/DC24В (R)(CHINT) | 127.78 | 0.4 | Промышленная | шт | 450 | 10 | 10 | 10.78 | 9 | 0.05 | 6940092495244 |  | 0 | 0 | 0 | 0
| 592553 | Индикатор ND16-22DS/4 зеленый АС110В (CHINT) | 127.78 | 0.4 | Промышленная | шт | 450 | 10 | 10 | 10.78 | 9 | 0.05 | 6901800004080 |  | 0 | 0 | 0 | 0
| 592715 | Индикатор ND16-22DS/4 зеленый АС110В (R)(CHINT) | 127.78 | 0.4 | Промышленная | шт | 450 | 10 | 10 | 10.78 | 9 | 0.05 | 6940092493004 |  | 0 | 0 | 0 | 0
| 592394 | Индикатор ND16-22DS/4 белый АС110В (CHINT) | 117.55 | 0.4 | Промышленная | шт | 450 | 10 | 10 | 10.78 | 9 | 0.05 | 6901800002659 |  | 0 | 0 | 0 | 0
| 592711 | Индикатор ND16-22DS/4 белый АС110В (R)(CHINT) | 117.55 | 0.4 | Промышленная | шт | 450 | 10 | 10 | 10.78 | 9 | 0.05 | 6940092492960 |  | 0 | 0 | 0 | 0
| 592395 | Индикатор ND16-22DS/4 синий АС110В (CHINT) | 117.55 | 0.4 | Промышленная | шт | 450 | 10 | 10 | 10.78 | 9 | 0.05 | 6901800002666 |  | 0 | 0 | 0 | 0
| 592712 | Индикатор ND16-22DS/4 синий АС110В (R)(CHINT) | 117.55 | 0.4 | Промышленная | шт | 450 | 10 | 10 | 10.78 | 9 | 0.05 | 6940092492977 |  | 0 | 0 | 0 | 0
| 592435 | Индикатор ND16-22DS/4 желтый АС110В (CHINT) | 127.78 | 0.4 | Промышленная | шт | 450 | 10 | 10 | 10.78 | 9 | 0.05 | 6925808357924 |  | 0 | 0 | 0 | 0
| 592714 | Индикатор ND16-22DS/4 желтый АС110В (R)(CHINT) | 127.78 | 0.4 | Промышленная | шт | 450 | 10 | 10 | 10.78 | 9 | 0.05 | 6940092492991 |  | 0 | 0 | 0 | 0
| 592417 | Индикатор ND16-22DS/4 красный АС110В (CHINT) | 127.78 | 0.4 | Промышленная | шт | 450 | 10 | 10 | 10.78 | 9 | 0.05 | 6925808357894 |  | 0 | 0 | 0 | 0
| 592713 | Индикатор ND16-22DS/4 красный АС110В (R)(CHINT) | 127.78 | 0.4 | Промышленная | шт | 450 | 10 | 10 | 10.78 | 9 | 0.05 | 6940092492984 |  | 0 | 0 | 0 | 0
| 592360 | Индикатор ND16-22DS/4 белый АС230В (CHINT) | 127.78 | 0.4 | Промышленная | шт | 450 | 10 | 10 | 10.78 | 9 | 0.05 | 6901800002413 |  | 0 | 0 | 0 | 0
| 593085 | Индикатор ND16-22DS/4 белый АС230В (R)(CHINT) | 127.78 | 0.4 | Промышленная | шт | 450 | 10 | 10 | 10.78 | 9 | 0.05 | 6940092495428 |  | 0 | 0 | 0 | 0
| 592361 | Индикатор ND16-22DS/4 синий АС230В (CHINT) | 127.78 | 0.4 | Промышленная | шт | 450 | 10 | 10 | 10.78 | 9 | 0.05 | 6901800002420 |  | 0 | 0 | 0 | 0
| 593152 | Индикатор ND16-22DS/4 синий АС230В (R)(CHINT) | 127.78 | 0.4 | Промышленная | шт | 450 | 10 | 10 | 10.78 | 9 | 0.05 | 6940092495480 |  | 0 | 0 | 0 | 0
| 593078 | Индикатор ND16-22DS/4 желтый АС230В (CHINT) | 127.78 | 0.4 | Промышленная | шт | 450 | 10 | 10 | 10.78 | 9 | 0.05 | 6901800005445 |  | 0 | 0 | 0 | 0
| 593150 | Индикатор ND16-22DS/4 желтый АС230В (R)(CHINT) | 127.78 | 0.4 | Промышленная | шт | 450 | 10 | 10 | 10.78 | 9 | 0.05 | 6940092495466 |  | 0 | 0 | 0 | 0
| 592404 | Индикатор ND16-22DS/4 оранжевый АС230В (CHINT) | 127.78 | 0.4 | Промышленная | шт | 450 | 10 | 10 | 10.78 | 9 | 0.05 | 6901800002734 |  | 0 | 0 | 0 | 0
| 593072 | Индикатор ND16-22DS/4 оранжевый АС230В (R)(CHINT) | 127.78 | 0.4 | Промышленная | шт | 450 | 10 | 10 | 10.78 | 9 | 0.05 | 6940092495336 |  | 0 | 0 | 0 | 0
| 592595 | Индикатор ND16-22DS/4 красный АС230В (CHINT) | 127.78 | 0.4 | Промышленная | шт | 450 | 10 | 10 | 10.78 | 9 | 0.05 | 6901800004417 |  | 0 | 0 | 0 | 0
| 593012 | Индикатор ND16-22DS/4 красный АС230В (R)(CHINT) | 127.78 | 0.4 | Промышленная | шт | 450 | 10 | 10 | 10.78 | 9 | 0.05 | 6940092495312 |  | 0 | 0 | 0 | 0
| 592575 | Индикатор ND16-22DS/4 зеленый АС230В (CHINT) | 127.78 | 0.4 | Промышленная | шт | 450 | 10 | 10 | 10.78 | 9 | 0.05 | 6901800004264 |  | 0 | 0 | 0 | 0
| 593071 | Индикатор ND16-22DS/4 зеленый АС230В (R)(CHINT) | 127.78 | 0.4 | Промышленная | шт | 450 | 10 | 10 | 10.78 | 9 | 0.05 | 6940092495329 |  | 0 | 0 | 0 | 0
| 592375 | Индикатор ND16-22DS/4 красный АС 400В (CHINT) | 131.72 | 0.4 | Промышленная | шт | 450 | 10 | 10 | 10.78 | 9 | 0.05 | 6901800002468 |  | 0 | 0 | 0 | 0
| 593338 | Индикатор ND16-22DS/4 красный АС 400В (R)(CHINT) | 131.72 | 0.4 | Промышленная | шт | 450 | 10 | 10 | 10.78 | 9 | 0.05 | 6940092495763 |  | 0 | 0 | 0 | 0
| 592393 | Индикатор ND16-22DS/4 желтый АС 400В (CHINT) | 131.72 | 0.4 | Промышленная | шт | 450 | 10 | 10 | 10.78 | 9 | 0.05 | 6901800002642 |  | 0 | 0 | 0 | 0
| 593429 | Индикатор ND16-22DS/4 желтый АС 400В (R)(CHINT) | 131.72 | 0.4 | Промышленная | шт | 450 | 10 | 10 | 10.78 | 9 | 0.05 | 6940092496326 |  | 0 | 0 | 0 | 0
| 593153 | Индикатор ND16-22DS/4 оранжевый АС 400В (CHINT) | 131.72 | 0.4 | Промышленная | шт | 450 | 10 | 10 | 10.78 | 9 | 0.05 | 6901800005995 |  | 0 | 0 | 0 | 0
| 593431 | Индикатор ND16-22DS/4 оранжевый АС 400В (R)(CHINT) | 131.72 | 0.4 | Промышленная | шт | 450 | 10 | 10 | 10.78 | 9 | 0.05 | 6940092496340 |  | 0 | 0 | 0 | 0
| 592552 | Индикатор ND16-22DS/4 зеленый АС 400В (CHINT) | 131.72 | 0.4 | Промышленная | шт | 450 | 10 | 10 | 10.78 | 9 | 0.05 | 6901800004073 |  | 0 | 0 | 0 | 0
| 593428 | Индикатор ND16-22DS/4 зеленый АС 400В (R)(CHINT) | 131.72 | 0.4 | Промышленная | шт | 450 | 10 | 10 | 10.78 | 9 | 0.05 | 6940092496319 |  | 0 | 0 | 0 | 0
| 592532 | Индикатор ND16-22DS/4 синий АС 400В (CHINT) | 131.72 | 0.4 | Промышленная | шт | 450 | 10 | 10 | 10.78 | 9 | 0.05 | 6901800003854 |  | 0 | 0 | 0 | 0
| 593342 | Индикатор ND16-22DS/4 синий АС 400В (R)(CHINT) | 131.72 | 0.4 | Промышленная | шт | 450 | 10 | 10 | 10.78 | 9 | 0.05 | 6940092495770 |  | 0 | 0 | 0 | 0
| 592526 | Индикатор ND16-22DS/4 белый АС 400В (CHINT) | 131.72 | 0.4 | Промышленная | шт | 450 | 10 | 10 | 10.78 | 9 | 0.05 | 6901800003809 |  | 0 | 0 | 0 | 0
| 593430 | Индикатор ND16-22DS/4 белый АС 400В (R)(CHINT) | 131.72 | 0.4 | Промышленная | шт | 450 | 10 | 10 | 10.78 | 9 | 0.05 | 6940092496333 |  | 0 | 0 | 0 | 0
| 592382 | Индикатор ND16-22B синий AC/DC220В (CHINT) | 131.72 | 0.4 | Промышленная | шт | 300 | 10 | 10 | 8.68 | 7.2 | 0.05 | 6901800002536 |  | 0 | 0 | 0 | 0
| 592787 | Индикатор ND16-22B синий AC/DC220В (R)(CHINT) | 131.72 | 0.4 | Промышленная | шт | 300 | 10 | 10 | 8.68 | 7.2 | 0.05 | 6940092493721 |  | 0 | 0 | 0 | 0
| 592448 | Индикатор ND16-22B желтый AC/DC220В (CHINT) | 131.72 | 0.4 | Промышленная | шт | 300 | 10 | 10 | 8.68 | 7.2 | 0.05 | 6901800003083 |  | 0 | 0 | 0 | 0
| 592789 | Индикатор ND16-22B желтый AC/DC220В (R)(CHINT) | 131.72 | 0.4 | Промышленная | шт | 300 | 10 | 10 | 8.68 | 7.2 | 0.05 | 6940092493745 |  | 0 | 0 | 0 | 0
| 592464 | Индикатор ND16-22B красный AC/DC220В (CHINT) | 131.72 | 0.4 | Промышленная | шт | 300 | 10 | 10 | 8.68 | 7.2 | 0.05 | 6901800003229 |  | 0 | 0 | 0 | 0
| 592788 | Индикатор ND16-22B красный AC/DC220В (R)(CHINT) | 131.72 | 0.4 | Промышленная | шт | 300 | 10 | 10 | 8.68 | 7.2 | 0.05 | 6940092493738 |  | 0 | 0 | 0 | 0
| 593281 | Индикатор помехозащищенный ND16-22D/4K2 белый АС 230В (CHINT) | 222.22 | 0.4 | Промышленная | шт | 300 | 10 | 10 | 8.68 | 7.2 | 0.05 | 6901800006152 |  | 0 | 0 | 0 | 0
| 146696 | Индикатор помехозащищенный ND16-22D/4K2 белый АС 230В (R)(CHINT) | 222.22 | 0.4 | Промышленная | шт | 300 | 10 | 10 | 8.68 | 7.2 | 0.05 | 6901800999423 |  | 0 | 0 | 0 | 0
| 593282 | Индикатор помехозащищенный ND16-22D/4K2 красный АС 230В (CHINT) | 192.25 | 0.4 | Промышленная | шт | 300 | 10 | 10 | 8.68 | 7.2 | 0.05 | 6901800006114 |  | 0 | 0 | 0 | 0
| 146692 | Индикатор помехозащищенный ND16-22D/4K2 красный АС 230В (R)(CHINT) | 192.25 | 0.4 | Промышленная | шт | 300 | 10 | 10 | 8.68 | 7.2 | 0.05 | 6901800999386 |  | 0 | 0 | 0 | 0
| 593283 | Индикатор помехозащищенный ND16-22D/4K2 желтый АС 230В (CHINT) | 192.25 | 0.4 | Промышленная | шт | 300 | 10 | 10 | 8.68 | 7.2 | 0.05 | 6901800006121 |  | 0 | 0 | 0 | 0
| 146693 | Индикатор помехозащищенный ND16-22D/4K2 желтый АС 230В (R)(CHINT) | 192.25 | 0.4 | Промышленная | шт | 300 | 10 | 10 | 8.68 | 7.2 | 0.05 | 6901800999393 |  | 0 | 0 | 0 | 0
| 593284 | Индикатор помехозащищенный ND16-22D/4K2 синий АС 230В (CHINT) | 198.81 | 0.4 | Промышленная | шт | 300 | 10 | 10 | 8.68 | 7.2 | 0.05 | 6901800006145 |  | 0 | 0 | 0 | 0
| 146695 | Индикатор помехозащищенный ND16-22D/4K2 синий АС 230В (R)(CHINT) | 198.81 | 0.4 | Промышленная | шт | 300 | 10 | 10 | 8.68 | 7.2 | 0.05 | 6901800999416 |  | 0 | 0 | 0 | 0
| 593285 | Индикатор помехозащищенный ND16-22D/4K2 зеленый АС 230В (CHINT) | 187.11 | 0.4 | Промышленная | шт | 300 | 10 | 10 | 8.68 | 7.2 | 0.05 | 6901800006138 |  | 0 | 0 | 0 | 0
| 146694 | Индикатор помехозащищенный ND16-22D/4K2 зеленый АС 230В (R)(CHINT) | 187.11 | 0.4 | Промышленная | шт | 300 | 10 | 10 | 8.68 | 7.2 | 0.05 | 6901800999409 |  | 0 | 0 | 0 | 0
| 593188 | Сигнализатор звуковой ND16-22F Φ22 мм черный АС220В (CHINT) | 358.61 | 0.4 | Промышленная | шт | 300 | 10 | 10 | 7.48 | 6 | 0.05 | 6901800047643 |  | 0 | 0 | 0 | 0
| 593390 | Сигнализатор звуковой ND16-22F Φ22 мм черный АС220В (R)(CHINT) | 358.61 | 0.4 | Промышленная | шт | 300 | 10 | 10 | 7.48 | 6 | 0.05 | 6940092495930 |  | 0 | 0 | 0 | 0
| 593190 | Сигнализатор звуковой ND16-22F Φ22 мм черный АС/DC24В (CHINT) | 358.61 | 0.4 | Промышленная | шт | 300 | 10 | 10 | 7.48 | 6 | 0.05 | 6901800047667 |  | 0 | 0 | 0 | 0
| 593380 | Сигнализатор звуковой ND16-22F Φ22 мм черный АС/DC24В (R)(CHINT) | 358.61 | 0.4 | Промышленная | шт | 300 | 10 | 10 | 7.48 | 6 | 0.05 | 6940092495831 |  | 0 | 0 | 0 | 0
| 593191 | Сигнализатор звуковой ND16-22F Φ22 мм красный АС/DC24В (CHINT) | 358.61 | 0.4 | Промышленная | шт | 300 | 10 | 10 | 7.48 | 6 | 0.05 | 6901800047674 |  | 0 | 0 | 0 | 0
| 593381 | Сигнализатор звуковой ND16-22F Φ22 мм красный АС/DC24В (R)(CHINT) | 358.61 | 0.4 | Промышленная | шт | 300 | 10 | 10 | 7.48 | 6 | 0.05 | 6940092495848 |  | 0 | 0 | 0 | 0
| 593189 | Сигнализатор звуковой ND16-22F Φ22 мм красный АС220В (CHINT) | 358.61 | 0.4 | Промышленная | шт | 300 | 10 | 10 | 7.48 | 6 | 0.05 | 6901800047650 |  | 0 | 0 | 0 | 0
| 593391 | Сигнализатор звуковой ND16-22F Φ22 мм красный АС220В (R)(CHINT) | 358.61 | 0.4 | Промышленная | шт | 300 | 10 | 10 | 7.48 | 6 | 0.05 | 6940092495947 |  | 0 | 0 | 0 | 0
| 593202 | Сигнализатор звуковой ND16-22FS Φ22 мм красный LED АС/DC24В (CHINT) | 406.64 | 0.4 | Промышленная | шт | 300 | 10 | 10 | 7.48 | 6 | 0.05 | 6901800047780 |  | 0 | 0 | 0 | 0
| 593394 | Сигнализатор звуковой ND16-22FS Φ22 мм красный LED АС/DC24В (R)(CHINT) | 406.64 | 0.4 | Промышленная | шт | 300 | 10 | 10 | 7.48 | 6 | 0.05 | 6940092495978 |  | 0 | 0 | 0 | 0
| 593207 | Сигнализатор звуковой ND16-22FS Φ22 мм красный LED АС220В (CHINT) | 406.64 | 0.4 | Промышленная | шт | 300 | 10 | 10 | 7.48 | 6 | 0.05 | 6901800047834 |  | 0 | 0 | 0 | 0
| 593399 | Сигнализатор звуковой ND16-22FS Φ22 мм красный LED АС220В (R)(CHINT) | 406.64 | 0.4 | Промышленная | шт | 300 | 10 | 10 | 7.48 | 6 | 0.05 | 6940092496029 |  | 0 | 0 | 0 | 0
| 593208 | Сигнализатор звуковой ND16-22FS Φ22 мм красный LED АС380В (CHINT) | 406.64 | 0.4 | Промышленная | шт | 300 | 10 | 10 | 7.48 | 6 | 0.05 | 6901800047841 |  | 0 | 0 | 0 | 0
| 593401 | Сигнализатор звуковой ND16-22FS Φ22 мм красный LED АС380В (R)(CHINT) | 406.64 | 0.4 | Промышленная | шт | 300 | 10 | 10 | 7.48 | 6 | 0.05 | 6940092496043 |  | 0 | 0 | 0 | 0
| 593209 | Сигнализатор звуковой ND16-22LC Φ22 мм красный LED АС/DC24В (CHINT) | 358.61 | 0.4 | Промышленная | шт | 300 | 10 | 10 | 7.48 | 6 | 0.05 | 6901800047858 |  | 0 | 0 | 0 | 0
| 593466 | Сигнализатор звуковой ND16-22LC Φ22 мм красный LED АС/DC24В (R)(CHINT) | 358.61 | 0.4 | Промышленная | шт | 300 | 10 | 10 | 7.48 | 6 | 0.05 | 6940092496692 |  | 0 | 0 | 0 | 0
| 593214 | Сигнализатор звуковой ND16-22LC Φ22 мм красный LED АС220В (CHINT) | 358.61 | 0.4 | Промышленная | шт | 300 | 10 | 10 | 7.48 | 6 | 0.05 | 6901800047902 |  | 0 | 0 | 0 | 0
| 593471 | Сигнализатор звуковой ND16-22LC Φ22 мм красный LED АС220В (R)(CHINT) | 358.61 | 0.4 | Промышленная | шт | 300 | 10 | 10 | 7.48 | 6 | 0.05 | 6940092496746 |  | 0 | 0 | 0 | 0
| 593216 | Сигнализатор звуковой ND16-22L Φ22 мм черный АС/DC24В (CHINT) | 358.61 | 0.4 | Промышленная | шт | 300 | 10 | 10 | 7.48 | 6 | 0.05 | 6901800047926 |  | 0 | 0 | 0 | 0
| 593473 | Сигнализатор звуковой ND16-22L Φ22 мм черный АС/DC24В (R)(CHINT) | 358.61 | 0.4 | Промышленная | шт | 300 | 10 | 10 | 7.48 | 6 | 0.05 | 6940092496760 |  | 0 | 0 | 0 | 0
| 593217 | Сигнализатор звуковой ND16-22L Φ22 мм красный АС/DC24В (CHINT) | 358.61 | 0.4 | Промышленная | шт | 300 | 10 | 10 | 7.48 | 6 | 0.05 | 6901800047933 |  | 0 | 0 | 0 | 0
| 593474 | Сигнализатор звуковой ND16-22L Φ22 мм красный АС/DC24В (R)(CHINT) | 358.61 | 0.4 | Промышленная | шт | 300 | 10 | 10 | 7.48 | 6 | 0.05 | 6940092496777 |  | 0 | 0 | 0 | 0
| 593226 | Сигнализатор звуковой ND16-22L Φ22 мм черный АС220В (CHINT) | 358.61 | 0.4 | Промышленная | шт | 300 | 10 | 10 | 7.48 | 6 | 0.05 | 6901800048022 |  | 0 | 0 | 0 | 0
| 593483 | Сигнализатор звуковой ND16-22L Φ22 мм черный АС220В (R)(CHINT) | 358.61 | 0.4 | Промышленная | шт | 300 | 10 | 10 | 7.48 | 6 | 0.05 | 6940092496869 |  | 0 | 0 | 0 | 0
| 593227 | Сигнализатор звуковой ND16-22L Φ22 мм красный АС220В (CHINT) | 358.61 | 0.4 | Промышленная | шт | 300 | 10 | 10 | 7.48 | 6 | 0.05 | 6901800048039 |  | 0 | 0 | 0 | 0
| 593484 | Сигнализатор звуковой ND16-22L Φ22 мм красный АС220В (R)(CHINT) | 358.61 | 0.4 | Промышленная | шт | 300 | 10 | 10 | 7.48 | 6 | 0.05 | 6940092496876 |  | 0 | 0 | 0 | 0
15 | Цифровые измерительные приборы
15.01 | Цифровые вольтметры,амперметры и многофункциональные измерительные приборы на дверь шкафа
15.01.01 | Цифровые вольтметры и амперметры
| 273117 | Амперметр цифровой PA7777-8S 5A 3ф 120x120 (CHINT) | 11073.2 | 0.47 | Промышленная | шт | 12 | 12 | 1 | ***** | ***** | ***** | ***************** |  | 0 | 0 | 0 | 0
| 273118 | Амперметр цифровой PA7777-8ST 5A 3ф 120x120 RS485 (CHINT) | 11836.1 | 0.47 | Промышленная | шт | 12 | 12 | 1 | ***** | ***** | ***** | ***************** |  | 0 | 0 | 0 | 0
| 765085 | Вольтметр цифровой PZ7777-3S 500В Uпит=220В 3ф 96x96 (CHINT) | 11300 | 0.47 | Промышленная | шт | 48 | 48 | 1 | ***** | ***** | ***** | ***************** |  | 0 | 0 | 0 | 0
| 765104 | Вольтметр цифровой PZ7777-3 500В 1ф 96x96 (CHINT) | 10300 | 0.47 | Промышленная | шт | 36 | 36 | 1 | ***** | ***** | ***** | ***************** |  | 0 | 0 | 0 | 0
| 273119 | Вольтметр цифровой PZ7777-8S 380В 3ф 120x120 (CHINT) | 11073.2 | 0.47 | Промышленная | шт | 12 | 12 | 1 | ***** | ***** | ***** | ***************** |  | 0 | 0 | 0 | 0
| 273120 | Вольтметр цифровой PZ7777-8ST 380В 3ф 120x120 RS485 (CHINT) | 11836.1 | 0.47 | Промышленная | шт | 12 | 12 | 1 | ***** | ***** | ***** | ***************** |  | 0 | 0 | 0 | 0
15.01.02 | Многофункциональные измерительные приборы
| 219862 | Многофунк. изм. прибор PD666-2S4 380V 5A 3ф 72x72 светодиод. дисплей RS485 (CHINT) | 12450.6 | 0.47 | Промышленная | шт | 27 | 27 | 1 | ***** | ***** | ***** | ***************** |  | 0 | 0 | 0 | 0
| 765094 | Многофунк. изм. прибор PD666-3S4 380V 5A 3ф 96x96 светодиод. дисплей RS485 (CHINT) | 12450.6 | 0.47 | Промышленная | шт | 24 | 24 | 1 | 11.99 | 9.18 | 0.052902 | 6901800554394 |  | 0 | 0 | 0 | 0
| 765095 | Многофунк. изм. прибор PD666-8S4 380V 5A 3ф 120x120 светодиод. дисплей RS485 (CHINT) | 12450.6 | 0.47 | Промышленная | шт | 12 | 12 | 1 | 18.8 | 14.76 | 0.074048 | 6901800554400 |  | 0 | 0 | 0 | 0
| 765256 | Многофунк. изм. прибор PD666-2S3 380V 5A 3ф 72x72 LCD дисплей RS485 (CHINT) | 12450.6 | 0.47 | Промышленная | шт | 48 | 48 | 1 | ***** | ***** | ***** | ***************** |  | 0 | 0 | 0 | 0
| 765096 | Многофунк. изм. прибор PD666-3S3 380V 5A 3ф 96x96 LCD дисплей RS485 (CHINT) | 12450.6 | 0.47 | Промышленная | шт | 24 | 24 | 1 | 11.99 | 9.18 | 0.052902 | 6901800554417 |  | 0 | 0 | 0 | 0
| 765097 | Многофунк. изм. прибор PD666-8S3 380V 5A 3ф 120x120 LCD дисплей RS485 (CHINT) | 12450.6 | 0.47 | Промышленная | шт | 12 | 12 | 1 | 18.8 | 14.76 | 0.074048 | 6901800554424 |  | 0 | 0 | 0 | 0
| 765087 | Многофунк. изм. прибор PD7777-3S4 380V 5A 3ф 96x96 светодиод. дисплей RS485 (CHINT) | 13834 | 0.47 | Промышленная | шт | 24 | 24 | 1 | 11.99 | 9.18 | 0.052902 | 6901800554332 |  | 0 | 0 | 0 | 0
| 765098 | Многофунк. изм. прибор PD7777-8S4 380V 5A 3ф 120x120 светодиод. дисплей RS485 (CHINT) | 13834 | 0.47 | Промышленная | шт | 12 | 12 | 1 | 15.11 | 11.07 | 0.074048 | 6901800554431 |  | 0 | 0 | 0 | 0
| 765257 | Многофунк. изм. прибор PD7777-2S3 380V 5A 3ф 72x72 LCD дисплей RS485 (CHINT) | 13834 | 0.47 | Промышленная | шт | 48 | 48 | 1 | ***** | ***** | ***** | ***************** |  | 0 | 0 | 0 | 0
| 765169 | Многофунк. изм. прибор PD7777-3S3 380V 5A 3ф 96x96 LCD дисплей RS485 (CHINT) | 13834 | 0.47 | Промышленная | шт | 48 | 48 | 1 | 11.99 | 9.18 | 0.052902 | 6901800629382 |  | 0 | 0 | 0 | 0
| 765170 | Многофунк. изм. прибор PD7777-8S3 380V 5A 3ф 120x120 LCD дисплей RS485 (CHINT) | 13834 | 0.47 | Промышленная | шт | 48 | 48 | 1 | ***** | ***** | ***** | ***************** |  | 0 | 0 | 0 | 0
| 105509 | Многофунк. изм. прибор PD7777-3H 380V 5A 3ф 96x96 LCD дисплей RS485 (CHINT) | 33956 | 0.47 | Промышленная | шт | 27 | 27 | 1 | 11.99 | 9.18 | 0.052902 | 6941498991132 |  | 0 | 0 | 0 | 0